## Pakiet Nr 1
MCM/WSM/ZP3/2016 |  |  |  | FORMULARZ CENOWY |  |  |  | Załącznik Nr 2 do SIWZ
PAKIET NR 1
IGŁY INIEKCYJNE;STRZYKAWKI;DRENY;CEWNIKI
Lp. | przedmiot zamówienia | j.m. | ilość | cena jedn. Netto | cena jedn. Brutto | wartość netto | VAT % | wartość brutto | nazwa katalogowa/ kod produktu
1. | Igła typ Motylek 0,8 bezpieczny ,pakowany folia-folia; opakowanie kodowane kolorystycznie | Szt | 100
2. | Igła typ Motylek 0,7 bezpieczny ,pakowany folia-folia; opakowanie kodowane kolorystycznie | Szt | 100
3. | przyrząd do aspiracji z butelek z filtrem p/bakteryjnym 0,45 bez zastawki. | Szt | 4500
4. | Strzykawka 100ml, z końcówką do cewnika, trzyczęściowa, z końcówką cewnikową oraz dodatkową jedną lub dwoma końcówkami typu luer | Szt | 3000
5. | Strzykawki 1ml do insuliny j/u igłą | Szt | 200
6. | Strzykawki do tuberkuliny j.u. z igłą | Szt | 1000
7. | Strzykawki j.u. poj.10ml a 100szt/op Kontrastujący tłok w kolorze niebieskim; czytelna niezmywalna skala w kolorze czarnym z możliwością rozszerzenia 10-12 ml Logo producenta na strzykawce | op. | 320
8. | Strzykawki j.u. poj.2ml a 100szt/op Kontrastujący tłok w kolorze niebieskim; czytelna niezmywalna skala w kolorze czarnym z możliwością rozszerzenia 2-2,5 ml Logo producenta na strzykawce | op. | 400
9. | Strzykawki j.u. poj.5ml a 100szt/op Kontrastujący tłok w kolorze niebieskim; czytelna niezmywalna skala w kolorze czarnym z możliwością rozszerzenia 5-6 ml Logo producenta na strzykawce | op. | 320
10. | Strzykawki j.u. Poj. 20 ml a 100 szt/op Kontrastujący tłok w kolorze niebieskim; czytelna niezmywalna skala w kolorze czarnym z możliwością rozszerzenia 20-24 ml Logo producenta na strzykawce | op. | 450
11. | Strzykawka bursztynowa perfuzyjna, trzyczęściowa jednorazowego użytku o poj. 50-60ml z końcówką LUER – LOCK; sterylna - niepirogenna – nietoksyczna , z dodatkowym pierścieniem stabilizującym wokół ujścia oraz poprzeczne wcięcie na tłoku, umożliwiające w pełni stabilne osadzenie strzykawki w ramieniu pompy infuzyjnej. Nazwy producenta, numerem serii oraz data przydatności do użycia na opakowaniu, Logo producenta lub typ strzykawki na wyrobie, opakowaniu jednostkowym i zbiorczym. Kompatybilna z pompami infuzyjnymi (zamawiający nie wymaga wpisania w menu pompy): B.Braun Perfusor Fm, B.Braun Perfusor Compact S, Viltechmeda SP-12 S Pro RS, Viltechmeda SP-12 S Pro N, Ascot Sep 11S. Tłok o dł. min. 15cm | Szt | 2500
12. | Strzykawka perfuzyjna, trzyczęściowa jednorazowego użytku o poj. 50-60ml z końcówką LUER – LOCK; sterylna - niepirogenna – nietoksyczna , z dodatkowym pierścieniem stabilizującym wokół ujścia oraz poprzeczne wcięcie na tłoku, umożliwiające w pełni stabilne osadzenie strzykawki w ramieniu pompy infuzyjnej. Nazwy producenta, numerem serii oraz data przydatności do użycia na opakowaniu, Logo producenta lub typ strzykawki na wyrobie, opakowaniu jednostkowym i zbiorczym. Kompatybilna z pompami infuzyjnymi (zamawiający nie wymaga wpisania w menu pompy): B.Braun Perfusor Fm, B.Braun Perfusor Compact S, Viltechmeda SP-12 S Pro RS, Viltechmeda SP-12 S Pro N, Ascot Sep 11S. Tłok o dł. min. 15cm | Szt | 7000
13. | Przedłużacz do pomp infuzyjnych dł.L -150 cm. | Szt | 3100
14. | Przyrząd O.C.Ż- do przetoczeń krwi ze skalą | Szt | 150
15. | Przyrządy do przetoczeń krwi typu TS-02 | Szt | 1400
16. | Przedłużacz bursztynowy do pomp infuzyjnych dł.L -150 cm. | szt. | 1000
17. | Przyrząd do przet.płynów infuzyjnych bez ftalanów. Komora kroplowa wykonana z polipropylenu wolna od PCV,długość komory ( część przeżroczysta) 65mm. Igła biorcza ścięta dwupłaszczyznowo z ostrym kolcem. Zaciskacz rolkowy z miejscem na dren oraz specjalnym miejscem na kolec komory krolowej w postaci 'pochewki”, zabezpieczajacy przed zakłuciem po wykonanej procedurze Logo lub nazwa producenta na przyrządzie | Szt | 40000
18. | Aparat do przetoczeń płynów infuzyjnych do leków światłoczułych czarny lub bursztynowy z długą i elestyczą komorą kroplową o pojemności 12ml, wolną od PVC, igła biorcza wyposażona w szczelny zamykany zapowietrznik, dren o długości 150cm wyposażony w precyzyjny regulator | szt. | 6000
19. | Zestaw do pomp infuzyjnych typu AP-31P Ascor | Szt | 300
20. | Dren brzuszny,silikonowane 22F/40cm z dziurką | Szt | 20
21. | Dren brzuszny,silikonowane 24F/40cm z dziurką | Szt | 40
22. | Dren brzuszny silikonowane 26F/40cm z dziurką | Szt | 70
23. | Dren brzuszny silikonowane 28F/40cm z dziurką | Szt | 50
24. | Dren brzuszny silikonowane 30F/40cm z dziurką | Szt | 20
25. | Dren brzuszny silikonowane 32F/40cm z dziurką | Szt | 30
26. | Dren typu REDON do odsysania ran F-8/70cm | Szt | 20
27. | Dren typu REDON do odsysania ran F-10/70cm | Szt | 60
28. | Dren typu REDON do odsysania ran F-12/70cm | Szt | 220
29. | Dren typu REDON do odsysania ran F-14/70cm | Szt | 220
30. | Dren typu REDON do odsysania ran F-16/70cm | Szt | 300
31. | Dren typu REDON do odsysania ran F-18/70cm | Szt | 80
32. | Zestaw mini do znieczuleń zewnątrzoponowych ( igła Tuohy , strzykawka niskooporna, cewnik ZO,filtr ZO,łącznik i prowadnik ) 16G/11 cm | Szt | 5
33. | Zestaw mini do znieczuleń zewnątrzoponowych ( igła Tuohy , strzykawka niskooporna, cewnik ZO,filtr ZO,łącznik i prowadnik ) 18G/11 cm | Szt | 5
34. | Igła do znieczulenia podpajęczynówkowego typ Standard -22G x 88 -90mm z igłą prowadzącą | Szt | 20
35. | Igła do znieczulenia podpajęczynówkowego przewężona typ PENCIL-POINT 25G x103mm z igłą prowadzącą z wbudowanym, dobrze widocznym z każdej strony igły pryzmatem, zmieniającym barwę natychmiast po wypełnieniu płynem mózgowo-rdzeniowym. Konstrukcja uchwytów. która po wprowadzeniu igły w prowadnice skraca długość roboczą igły podpajęczej o mniej niż 12mm. | Szt | 30
36. | Igła do znieczulenia podpajęczynówkowego przewężone typ PENCIL-POINT 26G x90mm z igłą prowadzącą | Szt | 450
37. | Igła do znieczulenia podpajęczynówkowego przewężona typ PENCIL-POINT 27G x103mm z igłą prowadzącą, z wbudowanym, dobrze widocznym z każdej strony igły pryzmatem, zmieniającym barwę natychmiast po wypełnieniu płynem mózgowo-rdzeniowym. Konstrukcja uchwytów. która po wprowadzeniu igły w prowadnice skraca długość roboczą igły podpajęczej o mniej niż 12mm. | Szt | 30
38. | Igła do znieczulenia podpajęczynówkowego przewężone typ PENCIL-POINT 27G x90mm z igłą prowadzącą | Szt | 200
39. | Igła do znieczulenia podpajęczynówkowego przewężone typ PENCIL-POINT26G x103mm z igłą prowadzącą | Szt | 50
40. | Igła do znieczulenia podpajęczynówkowego przewężone typ PENCIL-POINT26G x115mm z igłą prowadzącą o średnicy 20G x 38 mm | Szt | 10
41. | Igła do znieczulenia podpajęczynówkowego przewężone typ PENCIL-POINT27G x115mm z igłą prowadzącą o średnicy 20G x 38 mm | Szt | 10
42. | Igła do znieczulenia podpajęczynówkowego przewężone typ PENCIL-POINT25G x115mm z igłą prowadzącą o średnicy 20G x 38mm | Szt | 10
43. | Igła do znieczulenia podpajęczynówkowego typ PENCIL-POINT-25G x 88-90mm z igłą prowadzącą | Szt | 100
44. | Półautomatyczna igła do biopsji tkanek miękkich z regulowana długością cięcia 18 CH gługośc 160 mm | Szt | 25
45. | Zestaw do kaniulacji dużych naczyń-3-kanałowy 7F/20cm | Szt | 5
46. | Zestaw do kaniulacji dużych naczyń 3-kanałowy 7F/15-16cm | Szt | 150
47. | Zestaw do kaniulacji dużych naczyń dwuświatłowy pediatryczny 4,5F/8-10cm Prowadnica odporna na zaginanie. | Szt | 2
48. | Zestaw do kaniulacji dużych naczyń -2-kanałowy 7F/20 cm | Szt | 15
49. | Zestaw do kaniulacji dużych naczyń-dwuświatłowy pediatryczny 5-5,5F /13-15cm Prowadnica odporna na zaginanie. | Szt | 2
50. | Pojemnik 200ml Redon-do długotrwałego odsysania ran j.u. | Szt | 3000
51. | Pojemnik 400ml Redon-do długotrwałego odsysania ran j.u. | Szt | 1000
52. | Pojemniki na mocz dla chłopców /woreczki | Szt | 100
53. | Pojemniki na mocz dla dziewcząt /woreczki | Szt | 100
54. | Igła iniekcyjna j.u. 0,5x25 a 100szt/-domięśniowa | Op | 110
55. | Igła iniekcyjna j.u. 0,6x30 a 100szt/ domięśniowa | Op | 30
56. | Igła iniekcyjna j.u. 0,7x30 a 100szt/-domięśniowa | Op | 100
57. | Igła iniekcyjna j.u. 0,7x40 a 100szt/-domięśniowa | Op | 15
58. | Igła iniekcyjna j.u. 0,8x40 a 100szt/-domięśniowa | Op | 380
59. | Igła iniekcyjna j.u. 0,8x50 a 100szt/-domięśniowa | Op | 10
60. | Igła iniekcyjna j.u. 0,9x50 a 100szt/-domięśniowa | Op | 3
61. | Igła iniekcyjna j.u. 0,9x40 a 100szt/-domięśniowa | Op | 200
62. | Igła iniekcyjna j.u. 1,1x40 a 100szt/-domięśniowa | Op | 80
63. | Igła iniekcyjna j.u. 1,2x40 a 100szt/ domięśniowa | Op | 700
64. | Zestaw-Kateter, do odsysania pola operacyjnego z kontrolą ssania śr. drenu Ch-25 i końcówką ssania ch-20 | Szt | 850
65. | Kateter do odsysania z żyły pępowinowej 6F | szt | 20
|  | RAZEM: |  | X | X | 0 | X | 0
………………………………………………………………. |  |  |  |  | ………………………………………………………………………………..
Miejscowość i data |  |  |  |  | podpis osoby upoważnionej

## Pakiet Nr 2
MCM/WSM/ZP3/2016 |  |  |  | FORMULARZ CENOWY |  |  |  | Załącznik Nr 2 do SIWZ
PAKIET NR 2
IGŁY DO PUNKCJI LĘDŹWIOWEJ
Lp. | przedmiot zamówienia | j.m. | ilość | cena jedn. Netto | cena jedn. Brutto | wartość netto | VAT % | wartość brutto | nazwa katalogowa/ kod produktu
1 | igła do punkcji lędźwiowej 0,70x75mm/-22Gx3” | Szt | 10
2 | igła do punkcji lędźwiowej 0,90x88mm-20Gx3 1/2” | Szt | 10
3 | igła do punkcji lędźwiowej 1,2x 88-90 18GA 3,50IN | Szt | 80
|  | RAZEM: |  | X | X | 0 | X | 0
………………………………………………………………. |  |  |  |  | ………………………………………………………………………………..
Miejscowość i data |  |  |  |  | podpis osoby upoważnionej

## Pakiet Nr 3
MCM/WSM/ZP3/2016 |  |  |  | FORMULARZ CENOWY |  |  |  | Załącznik Nr 2 do SIWZ
PAKIET NR 3
KANIULE DOŻYLNE OBWODOWE
Lp. | przedmiot zamówienia | j.m. | ilość | cena jedn. Netto | cena jedn. Brutto | wartość netto | VAT % | wartość brutto | nazwa katalogowa/ kod produktu
1 | Kaniula dożylna obwodowa (wenflon) 0.7 –G24. Wykonana z poliuretanu, posiadajaca min 4 paski RTG, korek portu bocznego , filtr hydrofobowy w komorze wypływu.Ukryty trzpień koreczka poniżej własnej krawędzi. | Szt | 1500
2 | Kaniula dożylna obwodowa (wenflon) 0.6 –G26. Wykonana z poliuretanu, posiadajaca min 4 paski RTG, korek portu bocznego , filtr hydrofobowy w komorze wypływu.Ukryty trzpień koreczka poniżej własnej krawędzi. | Szt | 500
3 | Kaniula dożylna obwodowa (wenflon) 0,8-0,9-G-22 Wykonana z poliuretanu, posiadajaca min 4 paski RTG, korek portu bocznego , filtr hydrofobowy w komorze wypływu.Ukryty trzpień koreczka poniżej własnej krawędzi. | Szt | 1200
4 | Kaniula dożylna obwodowa (wenflon)- 1,0-1,1 G20 Wykonana z poliuretanu, posiadajaca min 4 paski RTG, korek portu bocznego , filtr hydrofobowy w komorze wypływu.Ukryty trzpień koreczka poniżej własnej krawędzi. | Szt | 3000
5 | Kaniula dożylna obwodowa (wenflon)- 1,2-1,3 G-18 Wykonana z poliuretanu, posiadajaca min 4 paski RTG, korek portu bocznego , filtr hydrofobowy w komorze wypływu.Ukryty trzpień koreczka poniżej własnej krawędzi. | Szt | 800
6 | Kaniula dożylna obwodowa (wenflon)- 1,4-1,5 17G Wykonana z poliuretanu, posiadajaca min 4 paski RTG, korek portu bocznego , filtr hydrofobowy w komorze wypływu.Ukryty trzpień koreczka poniżej własnej krawędzi. | Szt | 30
7 | Kaniula dożylna obwodowa (wenflon) 1,7-16G Wykonana z poliuretanu, posiadajaca min 4 paski RTG, korek portu bocznego , filtr hydrofobowy w komorze wypływu.Ukryty trzpień koreczka poniżej własnej krawędzi. | Szt | 50
8 | Kaniula dożylna obwodowa (wenflon)- 2,0-2,2 14G Wykonana z poliuretanu, posiadajaca min 4 paski RTG, korek portu bocznego , filtr hydrofobowy w komorze wypływu.Ukryty trzpień koreczka poniżej własnej krawędzi. | Szt | 30
|  | RAZEM: |  | X | X | 0 | X | 0
………………………………………………………………. |  |  |  |  | ………………………………………………………………………………..
Miejscowość i data |  |  |  |  | podpis osoby upoważnionej

## Pakiet Nr 4
MCM/WSM/ZP3/2016 |  |  |  | FORMULARZ CENOWY |  |  |  | Załącznik Nr 2 do SIWZ
PAKIET NR 4
CEWNIKI
Lp. | przedmiot zamówienia | j.m. | ilość | cena jedn. Netto | cena jedn. Brutto | wartość netto | VAT % | wartość brutto | nazwa katalogowa/ kod produktu
1 | Cewnik do odsysania g.d.oddechowych CH-4 dla noworodków dł.30~40cm | Szt | 10
2 | Cewnik do odsysania g.d.oddechowych CH-6/40cm,sterylne,nie pyrogenne,sterylizowane tlenkiem etylenu | Szt | 200
3 | Cewnik do odsysania g.d.oddechowych CH-8/40cm,sterylne,nie pyrogenne,sterylizowane tlenkiem etylenu | Szt | 600
4 | Cewnik do odsysania górnych dróg oddechowych CH-10/40cm,sterylne,nie pyrogenne,sterylizowane tlenkiem etylenu | Szt | 150
5 | Cewnik do odsysania górnych dróg oddechowych CH-12/50cm,sterylne,nie pyrogenne,sterylizowane tlenkiem etylenu | Szt | 50
6 | Cewnik do odsysania górnych dróg oddechowych CH-14/60cm,sterylne,nie pyrogenne,sterylizowane tlenkiem etylenu | Szt | 6300
7 | Cewnik do odsysania g.d.oddechowych CH-16/60cm,sterylne,nie pyrogenne,sterylizowane tlenkiem etylenu | Szt | 1000
8 | Cewnik do odsysania g.d.oddechowych CH-18/60cm,sterylne,nie pyrogenne,sterylizowane tlenkiem etylenu | Szt | 300
9 | Cewnik do odsysania g.d.oddechowych CH-20/60cm,sterylne,nie pyrogenne,sterylizowane tlenkiem etylenu | Szt | 100
10 | Cewnik do odsysania g.d.oddechowych CH-22/60cm,sterylne,nie pyrogenne,sterylizowane tlenkiem etylenu | Szt | 50
11 | Cewnik do odsysania g.d.oddechowych CH-24/60cm,sterylne,nie pyrogenne,sterylizowane tlenkiem etylenu | Szt | 50
12 | Cewnik do podawania tlenu przez nos/wąsy/ dla noworodka 2,0 | Szt | 50
13 | Cewnik do podawania tlenu przez nos/wąsy/ dla dorosłych | Szt | 2000
14 | Cewnik FOLEYA ch-6/poj.3-5ml,lateksowy,dwudrożny,pokrywany silikonem | Szt | 15
15 | Cewnik FOLEYA ch-8/poj.3-5ml,lateksowy,dwudrożny,pokrywany silikonem | Szt | 50
16 | Cewnik FOLEYA ch-10/poj.3-5ml,lateksowy,dwudrożny,pokrywany silikonem | Szt | 20
17 | Cewnik FOLEYA ch-12/poj.5ml,lateksowy,dwudrożny,pokrywany silikonem | Szt | 20
18 | Cewnik FOLEYA ch-14/poj.5-10ml,lateksowy,dwudrożny,pokrywany silikonem | Szt | 70
19 | Cewnik Foleya Ch-16/poj.30-50ml,lateksowy,dwudrożny,pokrywany silikonem | Szt | 300
20 | Cewnik Foleya Ch-18/poj.30-50ml,lateksowy,dwudrożny,pokrywany silikonem | Szt | 600
21 | Cewnik Foleya Ch-20/poj.30ml,lateksowy,dwudrożny,pokrywany silikonem | Szt | 420
22 | Cewnik FOLEYA ch-22/30ml,lateksowy,dwudrożny,pokrywany silikonem, | Szt | 200
23 | Cewnik Foleya Ch-24/30ml,lateksowy,dwudrożny,pokrywany silikonem, | Szt | 150
24 | Cewnik FOLEYA ch-26/50ml,lateksowy,dwudrożny,pokrywany silikonem, | Szt | 20
25 | Cewnik FOLEYA ch-26/30ml,lateksowy,dwudrożny,pokrywany silikonem, | Szt | 150
26 | Cewnik FOLEYA ch-26/30- 50 ml,silikonowany typ Rusch | Szt | 50
27 | Cewnik FOLEYA ch-6/3ml,lateksowy,dwudrożny,pokrywany silikonem, pediatryczny | Szt | 20
28 | Cewnik wewnętrzny Foley silikonowy 100%, 2-drożny z balonem, zaworem Luer, jałowy. Ch 18/ 10 ml | Szt | 25
29 | Cewnik wewnętrzny Foley silikonowy 100%, 2-drożny z balonem, zaworem Luer, jałowy. Ch 20/ 10 ml | Szt | 25
30 | Cewnik Foleya Ch-18/poj.30-50ml,lateksowy,trójdrożny,pokrywany silikonem | Szt | 25
31 | Cewnik Foleya Ch-20/poj.30-50ml,lateksowy,trójdrożny,pokrywany silikonem | Szt | 25
32 | Cewnik Foleya Ch-22/poj.30-50ml,lateksowy,trójdrożny,pokrywany silikonem | Szt | 30
33 | Cewnik Foley'a z końcówką Tiemanna Ch-26 | Szt | 50
34 | Cewnik Foley'a z końcówką Tiemanna Ch-28 | Szt | 50
35 | Cewnik do kaniulacji żyły pępowinowej 7F | Szt | 20
36 | Cewnik Couvelaire'a 26 CH | Szt | 30
37 | Cewnik Couvelaire'a 28 CH | Szt | 30
38 | Cewnik KEHR Ch-12/300x130mm/ | Szt | 6
39 | Cewnik KEHR Ch-14/300x130mm/ | Szt | 3
40 | Cewnik KEHR Ch-16/300x130mm/ | Szt | 5
41 | Cewnik KEHR Ch-18/300x130mm/ | Szt | 3
42 | Cewnik KEHR Ch-20/300x130mm/ | Szt | 3
43 | Cewnik KEHR Ch-22/300x130mm/ | Szt | 3
44 | Cewnik Nelaton Ch-14 | Szt | 10
45 | Cewnik Nelaton Ch-16 | Szt | 10
46 | Cewnik Nelaton Ch-18 | Szt | 10
47 | Cewnik Nelaton 7F 70 cm | Szt | 30
48 | Cewnik Nelaton 5F 70 cm | Szt | 30
49 | Cewnik Nelaton 3F 70 cm | Szt | 30
50 | Cewnik Tiemana Ch-12 | Szt | 3
51 | Cewnik Tiemana Ch-14 | Szt | 10
52 | Cewnik Tiemana Ch-16 | Szt | 10
53 | Cewnik Tiemana Ch-18 | Szt | 10
54 | Cewnik Tiemana Ch-20 | Szt | 3
55 | Cewnik Tiemana Ch-22 | Szt | 3
56 | Cewnik Tiemana Ch-24 | Szt | 3
57 | Cewnik TORAX Ch-18 | Szt | 5
58 | Cewnik TORAX Ch-20 | Szt | 5
59 | Cewnik TORAX Ch-24 | Szt | 5
60 | Cewnik TORAX Ch-26 | Szt | 5
61 | Cewnik urologiczny PEZZERA nr32 | Szt | 3
62 | Cewnik urologiczny PEZZERA nr36 | Szt | 3
63 | Cewnik urologiczny PEZZERA nr28 | Szt | 3
64 | Zestaw do cystostomii 14F | Szt | 12
65 | Zestaw do cystostomii 12F | Szt | 12
66 | Zestaw do nefrostomii z rozszerzadłami 11 do 12 CH, cewnik typ PIGTAIL z prowadnicą drucianą 0,8 x 900 mm, wysoce elastyczny koniec, sztywny rdzeń 300 mm, elastyczna koncówka | Szt | 10
67 | Zestaw do nefrostomii z rozszerzadłami 8 do 9 CH, cewnik typ PIGTAIL z prowadnicą drucianą 0,8 x 900 mm, wysoce elastyczny koniec, sztywny rdzeń 300 mm, elastyczna koncówka | Szt | 10
68 | Cewnik urologiczny PEZZERA nr30 | Szt | 5
|  | RAZEM: |  | X | X | 0 | X | 0
………………………………………………………………. |  |  |  |  | ………………………………………………………………………………..
Miejscowość i data |  |  |  |  | podpis osoby upoważnionej

## Pakiet Nr 5
MCM/WSM/ZP3/2016 |  |  |  | FORMULARZ CENOWY |  |  |  | Załącznik Nr 2 do SIWZ
PAKIET NR 5
Ustniki do alkomatu
Lp. | przedmiot zamówienia | j.m. | ilość | cena jedn. Netto | cena jedn. Brutto | wartość netto | VAT % | wartość brutto | nazwa katalogowa/ kod produktu
1 | Ustnik do alkomatu Alco Sensor FST | szt | 600
[6 empty] | 0 |  | 0
………………………………………………………………. | [5 empty] | ……………………………
Miejscowość i data | [5 empty] | podpis osoby upoważnionej

## Pakiet Nr 6
MCM/WSM/ZP3/2016 |  |  |  | FORMULARZ CENOWY |  |  |  | Załącznik Nr 2 do SIWZ
PAKIET NR 6
Koncentraty Dializacyjne
Lp. | przedmiot zamówienia | j.m. | ilość | cena jedn. Netto | cena jedn. Brutto | wartość netto | VAT % | wartość brutto | nazwa katalogowa/ kod produktu
1 | Bicarbonat 8,4 % kanister 6l | op | 100
2 | Składnik kwaśny 178A kanister 6 l | op | 20
3 | Składnik kwaśny 192A kanister 6l | op | 20
4 | Składnik kwaśny 285A kanister 6l | op | 10
5 | Składnik kwaśny 381A kanister 6l | op | 50
6 | Składnik kwaśny 95A kanister 6l | op | 15
[6 empty] | 0 |  | 0
………………………………………………………………. | [5 empty] | ……………………………
Miejscowość i data | [5 empty] | podpis osoby upoważnionej

## Pakiet Nr 7
MCM/WSM/ZP3/2016 |  |  |  | FORMULARZ CENOWY |  |  |  | Załącznik Nr 2 do SIWZ
PAKIET NR 7
Wzierniki
Lp. | przedmiot zamówienia | j.m. | ilość | cena jedn. Netto | cena jedn. Brutto | wartość netto | VAT % | wartość brutto | nazwa katalogowa/ kod produktu
1 | Wziernik uszny jednorazowego użytku rozmiar 2,5 | op. 50 szt | 10
2 | Wziernik uszny jednorazowego użytku rozmiar 2,0 | op. 50 szt | 5
3 | Wziernik uszny jednorazowego użytku rozmiar 4,0 | op. 50 szt | 5
4 | Wziernik uszny jednorazowego użytku rozmiar 5 | op. 50 szt | 10
[6 empty] | 0 |  | 0
………………………………………………………………. | [5 empty] | ……………………………..
Miejscowość i data | [5 empty] | podpis osoby upoważnionej

## Pakiet Nr 8
MCM/WSM/ZP3/2016 |  |  |  | FORMULARZ CENOWY |  |  |  | Załącznik Nr 2 do SIWZ
PAKIET NR 8
| HIGIENA DRÓG ODDECHOWYCH |  | Wzierniki
Lp. | przedmiot zamówienia | j.m. | ilość | cena jedn. Netto | cena jedn. Brutto | wartość netto | VAT % | wartość brutto | nazwa katalogowa/ kod produktu
1 | Łącznik podwójnieobrotowy, kątowy z wejściem do odsysania , jednorazowy , sterylny 15 mm | szt | 50
2 | Jednorazowy obwód oddechowy do respiratorów, składający się z dwóch rur o długości 160- 180 cm oraz łącznika z możliwością podłączenia nebulizatora. Możliwość użytkowania do 7 dni | szt | 500
3 | Zestaw do konikotomii dla dorosłych | szt | 2
4 | Jednorazowy obwód oddechowy do respiratorów mikrobiologicznie czysty składający się z dwóch rur o długośc 180 cm z pułapkami wodnymi; trzecia rura długości 100 cm ; elastyczne nie załamujące się z zakończeniem 22F od strony respiratora, wewnątrz gładkie; łącznik Y wyposażony w port zabezpieczony zatyczką; kolanko 90 st. z portem luer lock + worek 2 l | op. 1 szt | 250
5 | Pojemnik jednorazowy 1000 ml , szczelnie zamykany, wykonany z miękkiego , półprzeżroczystego materiału; sztywna pokrywa wkładu o srednicy 9-10 cm, hydrofobowy zawór filtrujaco-odcinajacy, zabezpieczający instalację prózniowa przed zalaniem; zawór jednokierunkowy w przyłączu pacjenta, zapobiegający wylaniu płynu podczas wymiany wkładu; w pokrywie wyłącznie stałe przyłącze do pacjenta ( zamawiający nie dopuszcza odłączanej końcówki ) i port do pobierania próbek. W razie potrzeby wymiana kanistrów na koszt oferenta kompatybilnych z opisanymi pojemnikami. | Szt | 300
6 | Pojemnik jednorazowy 2000 ml , szczelnie zamykany, wykonany z miękkiego , półprzeżroczystego materiału; sztywna pokrywa wkładu o srednicy 9-10 cm, hydrofobowy zawór filtrujaco-odcinajacy, zabezpieczający instalację prózniowa przed zalaniem; zawór jednokierunkowy w przyłączu pacjenta, zapobiegający wylaniu płynu podczas wymiany wkładu; w pokrywie wyłącznie stałe przyłącze do pacjenta ( zamawiający nie dopuszcza odłączanej końcówki ) i port do pobierania próbek. W razie potrzeby wymiana kanistrów na koszt oferenta kompatybilnych z opisanymi pojemnikami. | Szt | 1000
7 | Dren do odsysania 2 m ; końcówki żeńskie-żeńskie, połączone na stałe z drenem ( zamawiający nie dopuszcza drenów odcinanych ze zwoju ) | Szt | 1000
8 | Dren do odsysania 2 m ; końcówki żeńskie-męskie z kontrolą siły ssania. | Szt | 1000
[6 empty] | 0 |  | 0
W razie konieczności wygrywający dostarczy na swój koszt odpowiednią ilość kanistrów i uchwytów dopasowanych do systemu do odsysania użytkowanego w szpitalu
………………………………………………………………. | [5 empty] | ………………………………..
| Miejscowość i data |  |  |  |  | podpis osoby upoważnionej

## Pakiet Nr 9
MCM/WSM/ZP3/2016 |  |  |  | FORMULARZ CENOWY |  |  |  | Załącznik Nr 2 do SIWZ
PAKIET NR 9
| Akcesoria ginekologiczne 3 |  | Wzierniki
Lp. | przedmiot zamówienia | j.m. | ilość | cena jedn. Netto | cena jedn. Brutto | wartość netto | VAT % | wartość brutto | nazwa katalogowa/ kod produktu
1 | Zestaw do hamowania krwotoków poporodowych typu BAKRI składajacy się z cewnika o dł 54 cm; srednica CH 24 ; pojemność balona 500 ml, strzykawki 60 ml; wykonany w całości z silikonu bez lateksu.Cewnik o giętkim i plastycznym kształcie dopasowujacy się do anatomii macicy. | 1 szt | 3
[6 empty] | 0 |  | 0
………………………………………………………………. | [5 empty] | ……………………………..
Miejscowość i data | [5 empty] | podpis osoby upoważnionej

## Pakiet nr 10
MCM/WSM/ZP3/2016 |  |  |  | FORMULARZ CENOWY |  |  |  | Załącznik Nr 2 do SIWZ
PAKIET NR 10
| Akcesoria dializacyjne |  | Wzierniki
Lp. | przedmiot zamówienia | j.m. | ilość | cena jedn. Netto | cena jedn. Brutto | wartość netto | VAT % | wartość brutto | nazwa katalogowa/ kod produktu
1 | środek do dezynfekcji cytro-termicznej i dekalcyfikacji, biodegradowalny, bezzapachowy, zawierający aktywne składniki pochodzenia naturalnego. Typu Citrosteril lub inny o tych samych parametrach. Kanister 5l | 1 szt | 5
[6 empty] | 0 |  | 0
………………………………………………………………. | [5 empty] | ………………………………..
Miejscowość i data | [5 empty] | podpis osoby upoważnionej

## Pakiet Nr 11
MCM/WSM/ZP3/2016 |  |  |  | FORMULARZ CENOWY |  |  |  | Załącznik Nr 2 do SIWZ
PAKIET NR 11
| Akcesoria do anestezji |  | Wzierniki
Lp. | przedmiot zamówienia | j.m. | ilość | cena jedn. Netto | cena jedn. Brutto | wartość netto | VAT % | wartość brutto | nazwa katalogowa/ kod produktu
1 | Wapno medyczne do stosowania w obwodach oddechowych pacjenta w celu pochłania dwutlenku węgla podczas znieczulania metodą niskich przepływów. Postaćnieregularnych granulek (D-profile), które są bardzo wydajne w pochłanianiu CO2. Zawartość pyłu nie przekraczająca 0,2%. Twardość na optymalnym poziomie 99%,r nie zawierające worotlenku potasu (KOH). . Efektywność pochłania co najmniej 150 l CO2 na 1 kg preparatu. Kanister 4,5 kg | 1 szt | 25
[6 empty] | 0 |  | 0
………………………………………………………………. | [5 empty] | ……………………………….
Miejscowość i data | [5 empty] | podpis osoby upoważnionej

## Pakiet Nr 12
MCM/WSM/ZP3/2016 |  |  |  | FORMULARZ CENOWY |  |  |  | Załącznik Nr 2 do SIWZ
PAKIET NR 12
ZGŁĘBNIKI ŻOŁĄDKOWE
Lp. | przedmiot zamówienia | j.m. | ilość | cena jedn. Netto | cena jedn. Brutto | wartość netto | VAT % | wartość brutto | nazwa katalogowa/ kod produktu
1 | Zgłębnik żołądkowy Ch-12/150cm z zatyczką | Szt | 5
2 | Zgłębnik żołądkowy Ch-14/150cm z zatyczką | Szt | 50
3 | Zgłębnik żołądkowy Ch-14/75cm z zatyczką | Szt | 20
4 | Zgłębnik żołądkowy Ch-16/150cm z zatyczką | Szt | 50
5 | Zgłębnik żołądkowy Ch-16/75cm z zatyczką | Szt | 50
6 | Zgłębnik żołądkowy ch-18/150cm z zatyczką | Szt | 50
7 | Zgłębnik żołądkowy ch-18/75cm z zatyczką | Szt | 50
8 | Zgłębnik żołądkowy Ch-20/150cm z zatyczką | Szt | 35
9 | Zgłębnik żołądkowy Ch-22/150cm z zatyczką | Szt | 10
10 | Zgłębnik żołądkowy Ch-24/150cm z zatyczką | Szt | 5
11 | Zgłębnik żołądkowy Ch-26/150cm z zatyczką | Szt | 10
12 | Zgłębnik żołądkowy Ch-28/150cm z zatyczką | Szt | 5
13 | Zgłębnik żołądkowy Ch-32/150cm z zatyczką | Szt | 5
|  | RAZEM: |  | X | X | 0 | X | 0
………………………………………………………………. |  |  |  |  | ………………………………………………………………………………..
Miejscowość i data |  |  |  |  | podpis osoby upoważnionej

## Pakiet Nr 13
MCM/WSM/ZP3/2016 |  |  |  | FORMULARZ CENOWY |  |  |  | Załącznik Nr 2 do SIWZ
PAKIET NR 13
ZESTAW DO DIAGNOSTYCZNEGO PŁUKANIA JAMY OTRZEWNEJ
Lp. | przedmiot zamówienia | j.m. | ilość | cena jedn. Netto | cena jedn. Brutto | wartość netto | VAT % | wartość brutto | nazwa katalogowa/ kod produktu
1 | Zestaw skladajacy się z : trokar punkcyjny Ch 10 z regulowaną głębokością wkłucia, zbudowany z metalowego mandrynuoraz kaniuli z tworzywa; Cewnik Ch 9/50cm wykonany z poliuretany , posiadajacy zamknięty koniec, boczne otwory, mający kolorowe oznakowanie długości. ; skalpel do nacięcia skóry. | Szt | 5
[6 empty] | 0 |  | 0
………………………………………………………………. |  |  |  |  | ………………………………
Miejscowość i data |  |  |  |  | podpis osoby upoważnionej

## Pakiet Nr 14
MCM/WSM/ZP3/2016 |  |  |  | FORMULARZ CENOWY |  |  |  | Załącznik Nr 2 do SIWZ
PAKIET NR 14
ŁYŻKI LARYNGOSKOPOWE JEDNORAZOWE
Lp. | przedmiot zamówienia | j.m. | ilość | cena jedn. Netto | cena jedn. Brutto | wartość netto | VAT % | wartość brutto | nazwa katalogowa/ kod produktu
1 | Łyżka laryngoskopowa j/u ,światłowodowe , zgodna z normą ISO 7376/3 do laryngoskopów Macintosh, sterylna Rozmiar 3 | szt | 150
2 | Łyżka laryngoskopowa j/u ,światłowodowe , zgodna z normą ISO 7376/3 do laryngoskopów Macintosh, sterylna Rozmiar 4 | szt | 75
|  | RAZEM: |  | X | X | 0 | X | 0
………………………………………………………………. |  |  |  |  | ………………………………………………………………………………..
Miejscowość i data |  |  |  |  | podpis osoby upoważnionej

## Pakiet Nr 15
MCM/WSM/ZP3/2016 |  |  |  | FORMULARZ CENOWY |  |  |  | Załącznik Nr 2 do SIWZ
PAKIET NR 15
Układ oddechowy i akcesoria do respiratora
Lp. | przedmiot zamówienia | j.m. | ilość | cena jedn. Netto | cena jedn. Brutto | wartość netto | VAT % | wartość brutto | nazwa katalogowa/ kod produktu
1 | Noworodkowy układ oddechowy do SLE 2000/2000 HFO Odcinek podgrzewany wdechowy 1,1m Odcinek niepodgrzewany wydechowy z pułapką wodną Odcinek przedłużający do inkubatora 0,3m Restriktor do SLE Dren ciśnieniowy i zestaw adapterów do uniwersalnej samonapełniającej się komory do nawilżacza dla doroslych, dzieci i noworodków Otwór Wejścia 22 mm M (zewnętrzna średnica) Otwór Wyjścia 22 mm M (zewnętrzna średnica) | szt | 10
2 | Adapter elektryczny do drenów j.u. podgrzewanych tylko na wdechu do nawilżacza typu F&P MR 730 | szt | 3
3 | Akcesoria umożliwiające wspomaganie oddechu typu CPAP donosowy Interfejs końcowy łączący układ oddechowy respiratora SLE 2000 z pacjentem dł 100 mm zawierajacy mocowanie (uchwyt) noska z poz 4 | szt | 10
4 | Akcesoria umożliwiające wspomaganie oddechu typu CPAP donosowy Noski w róznych rozmiarach/ przekrój wylotu gazu z kaniuli 5,5mm-6mm ,rozstaw noska 6mm | szt | 10
5 | Akcesoria umożliwiające wspomaganie oddechu typu CPAP donosowy. Czapeczki w różnych rozmiarach / 25 -39cm / do mocowania interfejsu końcowego. | szt | 10
|  | RAZEM: |  | X | X | 0 | X | 0
………………………………………………………………. |  |  |  |  | ………………………………………………………………………………..
Miejscowość i data |  |  |  |  | podpis osoby upoważnionej

## Pakiet Nr 16
MCM/WSM/ZP3/2016 |  |  |  | FORMULARZ CENOWY |  |  |  | Załącznik Nr 2 do SIWZ
PAKIET NR 16
RĘKAWICE DIAGNISTYCZNE 1
Lp. | przedmiot zamówienia | j.m. | ilość | cena jedn. netto | wartość netto | VAT % | cena jedn. brutto | wartość brutto | nazwa katalogowa/ kod produktu
1 | Rękawice diagnostyczne, nitrylowe, bezpudrowe, chlorowane od wewnątrz, teksturowane na palcach . Zgodne z normami dla wyrobów medycznych (EN 455-1,2,3), jak i dla środków ochrony indywidualnej (EN 374-1,2;3, EN 420) oraz ASTM F1671. Z rolowanym mankietem ułatwiającym zakladanie. Oznakowane jako wyrób madyczny kl I , o cechach środka ochrony indywidualnej kat I. Rozmiar „XL” a 100szt/op. | Op | 50
2 | Rękawice diagnostyczne, nitrylowe, bezpudrowe, chlorowane od wewnątrz, teksturowane na palcach . Zgodne z normami dla wyrobów medycznych (EN 455-1,2,3), jak i dla środków ochrony indywidualnej (EN 374-1,2,3; EN 420) oraz ASTM F1671. Z rolowanym mankietem ułatwiającym zakladanie. Oznakowane jako wyrób madyczny kl I , o cechach środka ochrony indywidualnej kat I. Rozmiar „L” a 100szt/op. | Op | 500
3 | Rękawice diagnostyczne, nitrylowe, bezpudrowe, chlorowane od wewnątrz, teksturowane na palcach . Zgodne z normami dla wyrobów medycznych (EN 455-1,2,3), jak i dla środków ochrony indywidualnej (EN 374-1,2,3; EN 420) oraz ASTM F1671. Z rolowanym mankietem ułatwiającym zakladanie. Oznakowane jako wyrób madyczny kl I , o cechach środka ochrony indywidualnej kat I. Rozmiar „M” a 100szt/op. | Op | 700
4 | Rękawice diagnostyczne, nitrylowe, bezpudrowe, chlorowane od wewnątrz, teksturowane na palcach . Zgodne z normami dla wyrobów medycznych (EN 455-1,2,3), jak i dla środków ochrony indywidualnej (EN 374-1,2,3; EN 420) oraz ASTM F1671. Z rolowanym mankietem ułatwiającym zakladanie. Oznakowane jako wyrób madyczny kl I , o cechach środka ochrony indywidualnej kat I. Rozmiar „S” a 100szt/op. | Op | 1800
5 | Rękawice diagnostyczne, nitrylowe, bezpudrowe, chlorowane od wewnątrz, teksturowane na palcach . Zgodne z normami dla wyrobów medycznych (EN 455-1,2,3), jak i dla środków ochrony indywidualnej (EN 374-1,2, 3; EN 420) oraz ASTM F1671. Z rolowanym mankietem ułatwiającym zakladanie. Oznakowane jako wyrób madyczny kl I , o cechach środka ochrony indywidualnej kat I. Rozmiar „XS” a 100szt/op. | Op | 50
6 | Rękawice diagnostyczne stretchowe roz. „S”a 100szt/op,pokryte wewnątrz syntetycznym polimerem, kolor kremowy gładkie.Spełniające wymogi norm EN 455; ASTM F1671.AQL 1 Parametry: grubość na palcu 0,09 +/- 0,02mm; grubość na dłoni 0,10 +/- 0,02mm;długość min 240mm; Rozciągliwość przed procesem starzenia min. 500% i po procesie starzenia 400%. Oznaczone na opakowaniu jako wyrób madyczny kl I , oraz jako środek ochrony indywidualnej kat III. Dopuszczone do kontaktu z żywnością. | Op | 200
7 | Rękawice diagnostyczne stretchowe roz. „L”a 100szt/op,pokryte wewnątrz syntetycznym polimerem, kolor kremowy (zgodnie z procedurą obowiązującą w szpitalu), gładkie.Spełniające wymogi norm EN 4551,2,3; EN 374-1,2,3; oraz ASTM F1671 .AQL max.1 Parametry: grubość na palcu 0,109+/- 0,02mm; grubość na dłoni 0,10 +/- 0,02mm;długość min 240mm; Rozciągliwość przed procesem starzenia min. 500% i po procesie starzenia 400%. Oznaczone na opakowaniu jako wyrób madyczny kl I , oraz jako środek ochrony indywidualnej kat III. Dopuszczone do kontaktu z żywnością. | Op | 130
8 | Rękawice diagnostyczne stretchowe roz. M”a 100szt/op,pokryte wewnątrz syntetycznym polimerem, kolor kremowy (zgodnie z procedurą obowiązującą w szpitalu), gładkie.Spełniające wymogi norm EN 4551,2,3; EN 374-1,2,3; oraz ASTM F1671 .AQL max.1 Parametry: grubość na palcu 0,109+/- 0,02mm; grubość na dłoni 0,10 +/- 0,02mm;długość min 240mm; Rozciągliwość przed procesem starzenia min. 500% i po procesie starzenia 400%. Oznaczone na opakowaniu jako wyrób madyczny kl I , oraz jako środek ochrony indywidualnej kat III. Dopuszczone do kontaktu z żywnością. | Op | 500
9 | Rękawice lateksowe do procedur wysokiego ryzyka jednorazowe bezpudrowe, niesterylne, chlorowane wewnętrznie, AQL- 0,65. Kolor ciemno niebieski, anatomiczny kształt, oburęczne, teksturowana powierzchnia, wzmocniony rolowany mankiet. Oznaczone na opakowaniu jako wyrób medyczny oraz środek ochrony indywidualnej kategorii IIIa. Min. długość 300mm dla rozmiarów S-L oraz min.240mm dla rozmiaru XL. Grubość dłoni: 0,32+/-0,02; na końcach palców: 0,33+/-0,02; mankiet: 0,22+/-0,02. Spełniające normy EN455-I-II-III, EN374-I-II-III, ASTMF 1671. Rozmiary S-XL. Pakowane po 50szt. | op | 20
10 | Rękawice chirurgiczne sterylne neoprenowe jednorazowe, bezpudrowe, polimeryzowane , teksturowana powierzchnia, długi mankiet- 300mm, w kolorze zielonym. Mikro-chropowata tekstura na dłoni i palcach, rozmiar i oznaczenie dłoni nadrukowane na mankiecie, wygięty kształt palców. Odporne na przenikanie mikroorganizmów, w tym wirusów, z godnie z normą ASTMF1671, AQL- 0,65, spełniające normy EN 374-1,2,3, EN 455-1,2,3. Rozmiary: 6 do 9. | 1 para | 200
11 | Rękawice foliowe wykonane z polietylenu,-rozmiar "M" i "L" opakowanie 100 szt | Op | 150
12 | Dozownik na rękawice jednorazowe (na 3-opakowania) z regulowanymi kieszeniami, które umożliwiają stosowanie opakowań rękawic różnej wielkości (200szt i 100szt.- pudełka prostokątne o różnych wymiarach). Kolor biały, materiał PCV- odporny na uderzenia, trudnopalny (potwierdzony atestem ITB). Łatwy montaż i wymiana zużytych kieszeni. | szt. | 40
Poz. 12-W ramach umowy Zamawiający wymaga nieodpłatnego użyczenia dozowników do rękawic w podanych ilościach.
………………………………………………………………. |  |  |  |  | ………………………………………………………………………………..
Miejscowość i data |  |  |  |  | podpis osoby upoważnionej

## Pakiet Nr 17
MCM/WSM/ZP3/2016 |  |  |  | FORMULARZ CENOWY |  |  |  | Załącznik Nr 2 do SIWZ
PAKIET NR 17
Akcesoria Ginekologiczne 2
Lp. | przedmiot zamówienia | j.m. | ilość | cena jedn. Netto | cena jedn. Brutto | wartość netto | VAT % | wartość brutto | nazwa katalogowa/ kod produktu
1 | Rigidinjector z twardą cewką o średnicy 1,67 mm. Urządzenie składa się z miękkiego elementu wprowadzającego zaopatrzony w ruchomy pozycjoner oraz podwójny cewnik z termoplastycznym, gumowym , owalnym balonem o poj. 2,5 ml. Urządzenie z zaworem odcinającym, regulujacym ciśnienie balonika. W zestawie strzykawka 2,5 ml. | szt | 15
|  | RAZEM: |  | X | X | 0 | X | 0
………………………………………………………………. |  |  |  |  | ………………………………………………………………………………..
Miejscowość i data |  |  |  |  | podpis osoby upoważnionej

## Pakiet Nr 18
MCM/WSM/ZP3/2016 |  |  |  | FORMULARZ CENOWY |  |  |  | Załącznik Nr 2 do SIWZ
PAKIET NR 18
Akcesoria ginekologiczne 1
Lp. | przedmiot zamówienia | j.m. | ilość | cena jedn. Netto | cena jedn. Brutto | wartość netto | VAT % | wartość brutto | nazwa katalogowa/ kod produktu
1 | Jednorazowa, sterylna łyżeczka ssąca do pobierania biopsji histologicznej śluzówki macicy lub pobierania próbek zawartości macicy podczas menstruacji do badania mikroskopowego lub hodowli. Złożona z przeźroczystej, giętkiej osłonki z polipropylenu, dł 23,5 cm, o srednicy zewnętrznej 3,1mm i wew 2,6mm.Osłonka posiada kolorowe znaczniki w zakresie od 4 do 10 cm od końca dystalnego. | szt | 30
|  | RAZEM: |  | X | X | 0 | X | 0
………………………………………………………………. |  |  |  |  | ………………………………………………………………………………..
Miejscowość i data |  |  |  |  | podpis osoby upoważnionej

## Pakiet Nr 19
MCM/WSM/ZP3/2016 |  |  |  | FORMULARZ CENOWY |  |  |  | Załącznik Nr 2 do SIWZ
PAKIET NR 19
ANESTEZJOLOGIA 1
Lp. | przedmiot zamówienia | j.m. | ilość | cena jedn. Netto | cena jedn. Brutto | wartość netto | VAT % | wartość brutto | nazwa katalogowa/ kod produktu
1 | Zestaw przetworników jednorazowego użytku do pomiaru ciśnienia tętniczego metodą krwawą L978 do monitora Datex Ohmeda typ CCM | Szt | 100
2 | Zestaw przetworników jednorazowego użytku do pomiaru ciśnienia tętniczego metodą krwawą do monitora MINDRAY 6000 ( model DT-XX) | Szt | 50
3 | Zestaw do przetoczeń- Set do pompy objętościowej typu LifeCare-5000 oraz Plum | Szt | 700
|  | RAZEM: |  | X | X | 0 | X | 0
………………………………………………………………. |  |  |  |  | ………………………………………………………………………………..
Miejscowość i data |  |  |  |  | podpis osoby upoważnionej

## Pakiet Nr 20
MCM/WSM/ZP3/2016 |  |  |  | FORMULARZ CENOWY |  |  |  | Załącznik Nr 2 do SIWZ
PAKIET NR 20
RURKI INTUBACYJNE
Lp. | przedmiot zamówienia | j.m. | ilość | cena jedn. Netto | cena jedn. Brutto | wartość netto | VAT % | wartość brutto | nazwa katalogowa/ kod produktu
1 | Rurka intubacyjna 2,5 z balonikiem uszczelniającym | Szt | 5
2 | Rurka intubacyjna 3,0 z balonikiem uszczelniającym | Szt | 5
3 | Rurka intubacyjna 3,5 z balonikiem uszczelniającym | Szt | 5
4 | Rurka intubacyjna 4,0 z balonikiem uszczelniającym | Szt | 5
5 | Rurka intubacyjna 4,5 z balonikiem uszczelniającym | Szt | 5
6 | Rurka intubacyjna 5,0 z balonikiem uszczelniającym | Szt | 5
7 | Rurka intubacyjna 5,5 z balonikiem uszczelniającym | Szt | 5
8 | Rurka intubacyjna 6,0 z balonikiem uszczelniającym | Szt | 10
9 | Rurka intubacyjna 6,5 z balonikiem uszczelniającym | Szt | 10
10 | Rurka intubacyjna 7,0 z balonikiem uszczelniającym | Szt | 500
11 | Rurka intubacyjna 7,5 z balonikiem uszczelniającym | Szt | 500
12 | Rurka intubacyjna 8,0 z balonikiem uszczelniającym | Szt | 400
13 | Rurka intubacyjna 8,5 z balonikiem uszczelniającym | Szt | 100
14 | Rurka intubacyjna 9,0 z balonikiem uszczelniającym | Szt | 50
15 | Rurka intubacyjna 9,5 z balonikiem uszczelniającym | Szt | 5
16 | Rurka intubacyjna 10,0 z balonikiem uszczelniającym | Szt | 5
17 | Rurka intubacyjna zbrojona z mankietem silikonowa nr 7,5- j.u. | Szt | 30
18 | Rurka intubacyjna zbrojona z mankietem silikonowa nr 8,0- j.u | Szt | 20
19 | Rurka intubacyjna zbrojona z mankietem, silikonowa nr 8.5-j.u | Szt | 5
20 | Rurka intubacyjna zbrojona z mankietem silikonowa nr 9,0-j.u. | Szt | 5
21 | Rurka intubacyjna bez balonika 2,5 | Szt | 5
22 | Rurka intubacyjna bez balonika 3,0 | Szt | 5
23 | Rurka intubacyjna bez balonika 3,5 | Szt | 5
|  | RAZEM: |  | X | X | 0 | X | 0
………………………………………………………………. |  |  |  |  | ………………………………………………………………………………..
Miejscowość i data |  |  |  |  | podpis osoby upoważnionej

## Pakiet Nr 21
MCM/WSM/ZP3/2016 |  |  |  | FORMULARZ CENOWY |  |  |  | Załącznik Nr 2 do SIWZ
PAKIET NR 21
RURKI TRACHEOSTOMIJNE
Lp. | przedmiot zamówienia | j.m. | ilość | cena jedn. Netto | cena jedn. Brutto | wartość netto | VAT % | wartość brutto | nazwa katalogowa/ kod produktu
1 | Rurka tracheostomijna 7,0 z jednym balonikiem uszczelniającym j.u. | Szt | 10
2 | Rurka tracheostomijna 7,5 z jednym balonikiem uszczelniającym j.u. | Szt | 30
3 | Rurka tracheostomijna 8,0 z jednym balonikiem uszczelniającym | Szt | 40
4 | Rurka tracheostomijna 8,5 z jednym balonikiem uszczelniającym | Szt | 10
5 | Rurka tracheostomijna 9,0 z jednym balonikiem uszczelniającym | Szt | 40
6 | Rurka tracheostomijna 9,5 z jednym balonikiem uszczelniającym | Szt | 5
7 | Rurka usto-gardłowa typu GUEDEL nr 00 j.u.( noworodkowe ) | Szt | 5
8 | Rurka usto-gardłowa typu GUEDEL nr 0 j.u.( noworodkowe ) | Szt | 5
9 | Rurka usto-gardłowa typu GUEDEL nr 1 j.u. | Szt | 10
10 | Rurka usto-gardłowa typu GUEDEL nr 2 j.u. | Szt | 15
11 | Rurka usto-gardłowa typu GUEDEL nr 3 j.u. | Szt | 30
12 | Rurka usto-gardłowa typu GUEDEL nr 4 j.u. | Szt | 30
|  | RAZEM: |  | X | X | 0 | X | 0
………………………………………………………………. |  |  |  |  | ………………………………………………………………………………..
Miejscowość i data |  |  |  |  | podpis osoby upoważnionej

## Pakiet Nr 22
MCM/WSM/ZP3/2016 |  |  |  | FORMULARZ CENOWY |  |  |  | Załącznik Nr 2 do SIWZ
PAKIET NR 22
Akcesoria do tlenoterapii
Lp. | przedmiot zamówienia | j.m. | ilość | cena jedn. Netto | cena jedn. Brutto | wartość netto | VAT % | wartość brutto | nazwa katalogowa/ kod produktu
1 | Adaper łaczący reduktor tlenu z butelkami z poz 2 | szt | 40
2 | Pojemniki wypełnione sterylna , czystą postacią chemicznego H2O, poj 500 ml , do tlenoterapii. Możliwość zainstalowania dla wielu pacjentów. Pozostaje sterylna przez 30 dni ( załączyc min 1 badanie mikrobiologiczne ). W zestawie z butelką pakowana sterylna złączka do połączenia reduktora tlenowego | szt | 300
|  | RAZEM: |  | X | X | 0 | X | 0
………………………………………………………………. |  |  |  |  | ………………………………………………………………………………..
Miejscowość i data |  |  |  |  | podpis osoby upoważnionej

## Pakiet Nr 23
MCM/WSM/ZP3/2016 |  |  | FORMULARZ CENOWY |  |  |  |  | Załącznik Nr 2 do SIWZ
PAKIET NR 23
EKG, USG, EEG, KTG
Lp. | przedmiot zamówienia | j.m. | ilość | cena jedn. Netto | cena jedn. Brutto | wartość netto | VAT % | wartość brutto | nazwa katalogowa/ kod produktu
1 | Elektroda EKG dla dorosłych z żelem typu EK-S50PSG - 50szt./opakowanie | op | 400
2 | Papier do EKG 210x300x200 do aparatu HP (M1709A-210x300x200 –21710) | Blok | 2
3 | Papier do EKG -0,112x25 /ASCARD3/-kratka | Szt | 150
4 | Papier do EKG -0,110x40-kratka | Szt | 5
5 | Papier do EKG- 0,104x40/ASCARD3/ Papier z nadrukiem | Szt | 200
6 | Papier do EKG do aparatu Ascard Green 2 szerokość papieru 58mm. | Szt | 50
7 | Papier do defibrylatora 50 x 26 mm Lifepack Papier z nadrukiem. | Szt | 10
8 | Papier KTG HP rozm.-152x100x150mm, bez perforacji | Blok | 50
9 | Papier KTG Corometrics BAO4305-rozm.-152x90x150mm | Blok | 50
10 | Papier Sony UPP 210 HD 210mmx25m | Szt | 2
11 | Papier USG K61-B Mitsubishi-110x21 ( oryginalny ) | Rolka | 100
12 | Pasta do EKG,EEG typu EVERY a 160g- pasta redukująca oporność skóry | Szt | 5
13 | Żel do EKG a 0,5L | Szt | 20
14 | Żel do USG a 0.5L | Szt | 200
15 | Papier EEG 210x300x500SH(M.Rangoni/Nicolet ED14 TR0,ref- Modular -BRED14 papier EEG Schwarzer ED14 (210x300x500)linia | Blok | 20
|  | RAZEM: |  | X | X | 0 | X | 0
………………………………………………………………. |  |  |  |  | ………………………………………………………………………………..
Miejscowość i data |  |  |  |  | podpis osoby upoważnionej

## Pakiet Nr 24
MCM/WSM/ZP3/2016 |  |  |  | FORMULARZ CENOWY |  |  |  | Załącznik Nr 2 do SIWZ
PAKIET NR 24
Akcesoria ginekologiczne 4
Lp. | przedmiot zamówienia | j.m. | ilość | cena jedn. Netto | cena jedn. Brutto | wartość netto | VAT % | wartość brutto | nazwa katalogowa/ kod produktu
1 | Szczoteczka do pobierania cytologicznych wymazów z jamy macicy typu Utero-Brush. Składa się z tulejki oraz ruchomej szczoteczki zakończonej plastikowym wyobleniem. | szt | 50
2 | Szczoteczka do pobierania wymazów cytologicznych jednocześnie z kanału szyjki macicy, tarczy i strefy transformacji Kształt wachlarza | szt | 1000
|  | RAZEM: |  | X | X | 0 | X | 0
………………………………………………………………. |  |  |  |  | ………………………………………………………………………………..
Miejscowość i data |  |  |  |  | podpis osoby upoważnionej

## Pakiet Nr 25
MCM/WSM/ZP3/2016 |  |  |  | FORMULARZ CENOWY |  |  |  | Załącznik Nr 2 do SIWZ
PAKIET NR 25
PROWADNICE, PRZEDŁUŻACZE DO RUREK
Lp. | przedmiot zamówienia | j.m. | ilość | cena jedn. Netto | cena jedn. Brutto | wartość netto | VAT % | wartość brutto | nazwa katalogowa/ kod produktu
1 | Prowadnica do rurek intubacyjnych dla dorosłych nr 3,0 – j.u.dł.340mm | Szt | 5
2 | Prowadnica do rurek intubacyjnych dla dorosłych nr 4,0 – j.u. 600Mm lub 340mm ( na życzenie zamawiajacego ) | Szt | 10
3 | Prowadnica do rurek intubacyjnych dla dorosłych nr 5,0 – j.u.dł.600mm lub 340mm ( na życzenie zamawiajacego ) | Szt | 30
4 | Prowadnica do rurek intubacyjnych dla dorosłych nr 6,0 – j.u.dł.600mm lub 340mm ( na życzenie zamawiajacego ) | Szt | 10
5 | Prowadnik J –0,35x60cm-firmy Balton lub kompatybilne | Szt | 20
6 | Prowadnica do trudnych intubacji, elastyczna z wygiętym końcem.Jednorazowa Ch 15/70 cm | Szt | 50
7 | Maska jednorazowa z pompowanym mankietem, z PVC, bez ftalanów, rozmiar 0,1,2,3,4,5, | szt. | 100
8 | Sterylny, elastyczny łącznik pomiędzy pacjentem a systemem oddechowym z kominkiem. Rurka łącząca pozwalająca regulować przestrzeń martwą oraz długość. Konstrukcja harmonijkowa, ułatwiająca ułożenie rurki w odpowiedniej pozycji. Kominek z portem do odsysania.15/22 mm | Szt | 50
9 | Przedłużacz łączący rurkę tracheostomijną z respiratorem(martwa przestrzeń)-łącznik karbowany rozm F 15/22mm (łącznik elastyczny 5010) | Szt | 400
|  | RAZEM: |  | X | X | 0 | X | 0
………………………………………………………………. |  |  |  |  | ………………………………………………………………………………..
Miejscowość i data |  |  |  |  | podpis osoby upoważnionej

## Pakiet Nr 26
MCM/WSM/ZP3/2016 |  |  |  | FORMULARZ CENOWY |  |  |  | Załącznik Nr 2 do SIWZ
PAKIET NR 26
DRENY DO DRENAŻU OPŁUCNEJ Z PROWADNICĄ
Lp. | przedmiot zamówienia | j.m. | ilość | cena jedn. Netto | cena jedn. Brutto | wartość netto | VAT % | wartość brutto | nazwa katalogowa/ kod produktu
1 | Dren do drenażu opłucnej z prowadnicą(TROCAR CATHETERS)roz.34F | Szt | 2
2 | Dren do drenażu opłucnej z prowadnicą(TROCAR CATHETERS)roz.28F | Szt | 10
3 | Dren do drenażu opłucnej z prowadnicą(TROCAR CATHETERS)roz.24F | Szt | 10
4 | Dren do drenażu opłucnej z prowadnicą(TROCAR CATHETERS)roz.32F | Szt | 10
|  | RAZEM: |  | X | X | 0 | X | 0
………………………………………………………………. |  |  |  |  | ………………………………………………………………………………..
Miejscowość i data |  |  |  |  | podpis osoby upoważnionej

## Pakiet Nr 27
MCM/WSM/ZP3/2016 |  |  |  | FORMULARZ CENOWY |  |  |  | Załącznik Nr 2 do SIWZ
PAKIET NR 27
Blok operacyjny
Lp. | przedmiot zamówienia | j.m. | ilość | cena jedn. Netto | cena jedn. Brutto | wartość netto | VAT % | wartość brutto | nazwa katalogowa/ kod produktu
1 | utleniona, regenerowana celuloza o działaniu hemostatycznym na bazie bawełny w formie żelu ; stosowana w zabiegach laparoskopowych. W zestawie strzykawka i kaniula . Poj 6 ml | szt | 50
|  | RAZEM: |  | X | X | 0 | X | 0
………………………………………………………………. |  |  |  |  | ………………………………………………………………………………..
Miejscowość i data |  |  |  |  | podpis osoby upoważnionej

## Pakiet Nr 28
MCM/WSM/ZP3/2016 |  |  |  | FORMULARZ CENOWY |  |  |  | Załącznik Nr 2 do SIWZ
PAKIET NR 28
ANESTEZJOLOGIA 2
Lp. | przedmiot zamówienia | j.m. | ilość | cena jedn. Netto | cena jedn. Brutto | wartość netto | VAT % | wartość brutto | nazwa katalogowa/ kod produktu
1 | Filtr bakteryjno-wirusowy elektrostatyczny z końcówką do kapnografii(pomiar w strumieniu bocznym) | Szt | 1000
2 | Filtr z wymiennikiem ciepła i wilgoci do rurek tracheostomijnych ze złączem 02 HYDRO-TRACH ze złączem tlenowym | Szt | 150
3 | Sonda SENGSTAKENA ch-18 | Szt | 2
4 | Zestaw do pobierania wydzieliny na posiew z drzewa oskrzelowego podczas odsysania(pojemnik bakteriol. z końcówką+łącznik) | Szt | 150
5 | Zestaw dwukomorowy do biernego drenażu opłucnej 1x- uż. Z możliwością podłączenia ”przenośnej próżni” poj.3000ml | Szt | 30
6 | Jednokomorowy zestaw do drenażu opłucnej. ( pojemnik zbiorczy 2000ml; pojedynczy dren,łącznik na końcu drenu umożliwiający podłaczenie cewników róznej średnicy | SZT | 30
7 | Jednokomorowy zestaw do drenażu opłucnej. ( pojemnik zbiorczy 2000ml; podwójny dren,łącznik na końcu drenu umożliwiający podłaczenie cewników róznej średnicy | SZT | 5
8 | Nebulizator j.u z przewodem tlenowym i maską aerozolową dla dorosłych | SZT | 100
9 | Nebulizator j/u do respiratorów typ Bennett i Event | SZT | 150
10 | Przewód tlenowy ( np.. do maski ) 213 cm | SZT | 500
11 | Filtr oddechowy, mechaniczny bakteryjno-wirusowy z nawilżaniem i zmniejszoną objętością zalegania, | SZT | 500
|  | RAZEM: |  | X | X | 0 | X | 0
………………………………………………………………. |  |  |  |  | ………………………………………………………………………………..
Miejscowość i data |  |  |  |  | podpis osoby upoważnionej

## Pakiet Nr 29
MCM/WSM/ZP3/2016 |  |  |  | FORMULARZ CENOWY |  |  |  | Załącznik Nr 2 do SIWZ
PAKIET NR 29
TESTY
Lp. | przedmiot zamówienia | j.m. | ilość | cena jedn. Netto | cena jedn. Brutto | wartość netto | VAT % | wartość brutto | nazwa katalogowa/ kod produktu
3 | Test ureazowy do wykrywania Helicobacter Pylorii suchy | szt | 300
|  | RAZEM: |  | X | X | 0 | X | 0
………………………………………………………………. |  |  |  |  | ………………………………………………………………………………..
Miejscowość i data |  |  |  |  | podpis osoby upoważnionej

## Pakiet Nr 30
MCM/WSM/ZP3/2016 |  | FORMULARZ CENOWY | [5 empty] | Załącznik Nr 2 do SIWZ
PAKIET NR 30
CHIRURGIA
Lp. | przedmiot zamówienia | j.m. | ilość | cena jedn. Netto | cena jedn. Brutto | wartość netto | VAT % | wartość brutto | nazwa katalogowa/ kod produktu
1 | Klipsy naczyniowe polimerowe , niewchłanialne, pakowane w zasobniki z taśmą samoprzylepną-Rozmiar L, | 20 x 4 szt | 15
| Klipsy naczyniowe polimerowe , niewchłanialne, pakowane w zasobniki z taśmą samoprzylepną-Rozmiar L, | 20 x 6 szt | 15
2 | Klipsy naczyniowe polimerowe , niewchłanialne, pakowane w zasobniki z taśmą samoprzylepną-Rozmiar XL, | 20 x 4 szt | 5
|  | 20 x 6 szt | 5
3 | Klipsy naczyniowe tytanowe średnio-duże , pakowane w zasobniki z taśmą samoprzylepna | 20 x 6 szt | 3
4 | Ewakuator laparoskopowy poj.200ml , uwalniany z prowadnicy,z uchwytem na palce | Szt | 20
| Ewakuator laparoskopowy poj. 800ml , uwalniany z prowadnicy,z uchwytem na palce | Szt. | 20
5 | Ewakuator laparoskopowy poj.400ml , uwalniany z prowadnicy,z uchwytem na palce | Szt | 20
6 | Ewakuator laparoskopowy poj.100-110ml ,worek wzmocniony z podwójnymi ściankami,nieuwalniany z prowadnicy | Szt | 10
|  | RAZEM: |  | X | X | 0 | X | 0
Klipsy w poz. 1-3 jako implanty mają być wyposażone w naklejki samoprzylepne do wklejania do kartoteki pacjenta. Muszą zawierać nazwę klipsa, nr katalogowy, nazwę producenta, nr serii oraz date ważności
Zamawiający wymaga użyczenia w razie potrzeby odpowiedniego rodzaju klipsownicy , oraz dostarczenia jej na koszt wygrywajacego.
………………………………………………………………. |  |  |  |  | ………………………………………………………………………………..
Miejscowość i data |  |  |  |  | podpis osoby upoważnionej

## Pakiet Nr 31
MCM/WSM/ZP3/2016 |  |  | FORMULARZ CENOWY |  |  |  |  | Załącznik Nr 2 do SIWZ
PAKIET NR 31
UBRANIA JEDNORAZOWEGO UŻYTKU
Lp. | przedmiot zamówienia | j.m. | ilość | cena jedn. Netto | cena jedn. Brutto | wartość netto | VAT % | wartość brutto | nazwa katalogowa/ kod produktu
1 | Fartuch foliowy j.u.- typu "zapaska" | Szt | 11600
2 | Fartuch j.u. z flizeliny zakończony mankietem gramatura 30g/m2 – różne rozmiary | Szt | 6000
3 | Czepek operacyjny z flizeliny typu beret damski z gumka | Szt | 3700
4 | Czepek operacyjny głęboki , damski typu furażerka wiązany na troki , który po wywinięciu w części przedniej tworzy dodatkowa warstwę | Szt | 3700
5 | Czepki operacyjne z flizeliny męskie/gumka z tyłu głowy typu beret) | Szt | 1500
6 | Czepki operacyjne z flizeliny męskie typu beret z trokami | Szt | 1500
7 | Maski jednorazowego użytku trzywarstwowe flizeliny z gumką | Szt | 3500
8 | Maski jednorazowego użytku trzywarstwowe flizeliny z trokami | Szt | 8000
9 | Ochraniacze na buty antypoślizgowe z flizeliny | Op | 20
10 | Spodenki do kolonoskopii z włokniny polipropylenowej o gramaturze 40g/m2. Krótkie z rozcieciem w części tylnej;rozmiar uniwersalny;jednorazowego użytku,niejałowe | Szt | 600
11 | Komplet pościeli jednorazowej z włókniny polipropylenowej o gramaturze 40g/m2 ( prześcieradło 210cm x 150cm ,powłoka na kołdrę 210cm x 160cm , powłoka na poduszkę 80cm x 70cm ) (opakowanie 1 komplet) | Op | 450
12 | Koszula jednorazowego użytku , wykonana z miękkiej włókniny polipropylenowej o gramaturze min 45g/m2.Krótkie rękawy i wycięcie Y pod szyją;zakładana przez głłowę; rozmiar uniwersalny. Niejałowa , jednorazowego użytku. | Szt | 4000
13 | Koszula jednorazowego użytku , wykonana z miękkiej włókniny polipropylenowej o gramaturze min 40g/m2.Krótkie rękawy i wycięcie Y pod szyją;zakładana przez głłowę; rozmiar uniwersalny. Niejałowa , jednorazowego użytku. | Op | 500
|  | RAZEM: |  | X | X | 0 | X | 0
………………………………………………………………. |  |  |  |  | ………………………………………………………………………………..
Miejscowość i data |  |  |  |  | podpis osoby upoważnionej

## Pakiet Nr 32
MCM/WSM/ZP3/2016 |  |  |  | FORMULARZ CENOWY |  |  |  | Załącznik Nr 2 do SIWZ
PAKIET NR 32
MASKI TLENOWE
Lp. | przedmiot zamówienia | j.m. | ilość | cena jedn. Netto | cena jedn. Brutto | wartość netto | VAT % | wartość brutto | nazwa katalogowa/ kod produktu
1 | Maska tlenowa dla dorosłych z drenem j.u. | Szt | 200
2 | Maska tlenowa dziecięca komplet z drenem j.u. | Szt | 50
3 | Maska tlenowa dla noworodków- komplet z drenem j.u. | Szt | 20
4 | Maska twarzowa do prowadzenia sztucznego oddechu wielokrotnego uzytku typu CRP Pocket | Szt | 5
5 | Jednorazowa maska krtaniowa z mankietem niskociśnieniowym typu SOFT-SEAL rozmiar 4,0 | Szt | 15
6 | Jednorazowa maska krtaniowa z mankietem niskociśnieniowym typu SOFT-SEAL rozmiar 5,0 | Szt | 10
|  | RAZEM: |  | X | X | 0 | X | 0
………………………………………………………………. |  |  |  |  | ………………………………………………………………………………..
Miejscowość i data |  |  |  |  | podpis osoby upoważnionej

## Pakiet Nr 33
MCM/WSM/ZP3/2016 |  |  | FORMULARZ CENOWY |  |  |  | Załącznik Nr 2 do SIWZ zmieniony
PAKIET NR 33
DRENY, DIALIZATORY, ZESTAWY DIALIZACYJNE (OITM)
Lp. | przedmiot zamówienia | j.m. | ilość | cena jedn. Netto | cena jedn. Brutto | wartość brutto | VAT % | wartość netto | nazwa katalogowa/ kod produktu
1. | Dwuświatłowy, poliuretanowy cewnik do hemodializy Fr 12 - długość 20cm. Kontrastujący w RTG cewnik wprowadzany za pomocą metody Seldingera. Oznaczniki co centymetr, od 9cm, od dystalnej końcówki. Elastyczne skrzydełka mocujące i dreny przedłużające z zaciskami. Elastyczna końcówka dystalna, długość 20 cm - UDOWY | szt. | 50
2. | Dwuświatłowy, poliuretanowy cewnik do hemodializy Fr 12 - długość 15-16cm. Kontrastujący w RTG cewnik wprowadzany za pomocą metody Seldingera. Oznaczniki co centymetr, od 9cm, od dystalnej końcówki. Elastyczne skrzydełka mocujące i dreny przedłużające z zaciskami. Elastyczna końcówka dystalna, długość 15-16cm – SZYJNY | szt. | 40
3. | Dwuswiatłowy, silikonowy w 100% do terapii nerkozastępczej ( Prisma) o długości 15 cm | szt. | 20
4. | Filtr do nerki Diasafe plus 4008 | szt. | 5
5. | Dwuswiatłowy, silikonowy w 100% do terapii nerkozastępczej ( Prisma) o długości 20cm | szt. | 20
|  | RAZEM: |  | X | X | 0 | X | 0
………………………………………………………………. |  |  |  |  | ………………………………………………………………………………..
Miejscowość i data |  |  |  |  | podpis osoby upoważnionej

## Pakiet Nr 34
MCM/WSM/ZP3/2016 |  |  | FORMULARZ CENOWY | [5 empty] | Załącznik Nr 2 do SIWZ
PAKIET NR 34
KOŁNIERZE ORTOPEDYCZNE
Lp. | przedmiot zamówienia | Wymiary dł / h | j.m. | ilość | cena jedn. Netto | cena jedn. Brutto | wartość netto | VAT % | wartość brutto | nazwa katalogowa/ kod produktu
1 | Kołnierz szyjny ortopedyczny miękki typu Schanza (dziecięcy) | 33-37 cm / 8 cm | Szt | 10
2 | Kołnierz szyjny ortopedyczny-miękki typu Schanza | 38-42 cm / 10 cm | Szt | 50
3 | Kołnierz szyjny ortopedyczny-miękki typu Schanza | 34-47 cm / 10 cm | Szt | 50
4 | Kołnierz szyjny ortopedyczny-miękki typu Schanza | 48-58 cm / 10 cm | Szt | 50
5 | Kołnierz ortopedyczny stabilizujący typu NELSON | 36-40 cm M | Szt | 10
6 | Kołnierz ortopedyczny stabilizujący typu NELSON | 42-45 cm L | Szt | 10
7 | Kołnierz ortopedyczny stabilizujący typu NELSON | < 46 cm XL | Szt | 10
|  |  | RAZEM: |  | X | X | 0 | X | 0
………………………………………………………………. | [5 empty] | ………………………………………………………………………………..
Miejscowość i data | [5 empty] | podpis osoby upoważnionej

## Pakiet Nr 35
MCM/WSM/ZP3/2016 |  |  | FORMULARZ CENOWY | [5 empty] | Załącznik Nr 2 do SIWZ
PAKIET NR 35
NOŻE WYMIENNE
Lp. | przedmiot zamówienia | Rozmiar / ilość w opakowaniu | j.m. | ilość | cena jedn. Netto | cena jedn. Brutto | wartość netto | VAT % | wartość brutto | nazwa katalogowa/ kod produktu
1 | Jednorazowe ostrza wykonane ze stali węglowej , jałowe, nietoksyczne, rozmiar wygrawerowany na ostrzu. | 10 x 100 szt | Op | 10
2 | Jednorazowe ostrza wykonane ze stali węglowej , jałowe, nietoksyczne, rozmiar wygrawerowany na ostrzu. | 11 x 100 szt | Op | 15
3 | Jednorazowe ostrza wykonane ze stali węglowej , jałowe, nietoksyczne, rozmiar wygrawerowany na ostrzu. | 12 x 100 szt | Op | 20
4 | Jednorazowe ostrza wykonane ze stali węglowej , jałowe, nietoksyczne, rozmiar wygrawerowany na ostrzu. | 20 x 100 szt | Op | 10
5 | Jednorazowe ostrza wykonane ze stali węglowej , jałowe, nietoksyczne, rozmiar wygrawerowany na ostrzu. | 22 x 100 szt | Op | 15
6 | Jednorazowe ostrza wykonane ze stali węglowej , jałowe, nietoksyczne, rozmiar wygrawerowany na ostrzu. | 24 x 100 szt | Op | 10
|  |  | RAZEM: |  | X | X | 0 | X | 0
………………………………………………………………. | [5 empty] | ………………………………………………………………………………..
Miejscowość i data | [5 empty] | podpis osoby upoważnionej

## Pakiet Nr 36
MCM/WSM/ZP3/2016 |  |  |  | FORMULARZ CENOWY |  |  |  | Załącznik Nr 2 do SIWZ
PAKIET NR 36
POJEMNIKI
Lp. | przedmiot zamówienia | j.m. | ilość | cena jedn. Netto | cena jedn. Brutto | wartość netto | VAT % | wartość brutto | nazwa katalogowa/ kod produktu
1 | Pojemnik na mocz sterylny ( CZERWONA NAKRĘTKA ) - gwarantowana sterylność produktu poj 100ml | szt | 5000
2 | Pojemnik na mocz z zakrętką/kubki/ poj.150ml | Szt | 7500
3 | Pojemnik na plwociny-kuweta Coultera poj. 20ml sterylna op a 1 szt | Szt | 600
4 | worek stomijny, jednoczęściowy, zamknięty, cielisty z filtrem, do docięcia 10-76mm niesterylny. | Szt | 30
5 | Worek stomijny, sterylny jednoczęściowy otwarty zamykany za pomocą ujścia, przeżroczysty, o rozmiarze do docięcia 10-70mm lub 10-100mm | Szt | 60
6 | worek stomijny otwarty, zamykany na rzep, z filtrem, rozmiar do docięcia 10-55mm | Szt | 30
7 | Pojemniki na kał z łopatką | Szt | 400
8 | Pojemnik do badań histopatologicznych 15 ml | Szt | 100
9 | Pojemnik do badań histopatologicznych 30 ml | Szt | 300
10 | Pojemnik na wycinki do badań histopatologicznych, zakręcane, poj. 3000Ml | szt | 50
11 | Pojemnik na wycinki do badań histopatologicznych, zakręcane, poj. 1000ml | Szt | 50
12 | Pojemnik na wycinki do badań histopatologicznych, zakręcane, poj. 2000ml | Szt | 80
13 | Pojemniki na zużyte igły 0,7L | Szt | 400
14 | Pojemnik na zużyte venflony poj.2L | Szt | 1500
15 | Pojemnik na odpady szpitalne poj.5L | Szt | 150
16 | Pojemnik na odpady szpitalne poj.10L | Szt | 150
|  | RAZEM: |  | X | X | 0 | X | 0
………………………………………………………………. |  |  |  |  | ………………………………………………………………………………..
Miejscowość i data |  |  |  |  | podpis osoby upoważnionej

## Pakiet 37
MCM/WSM/ZP3/2016 |  |  |  | FORMULARZ CENOWY |  |  |  | Załącznik Nr 2 do SIWZ
PAKIET NR 37
Czujniki przepływu
Lp. | przedmiot zamówienia | j.m. | ilość | cena jedn. Netto | cena jedn. Brutto | wartość netto | VAT % | wartość brutto | nazwa katalogowa/ kod produktu
1 | Czujnik przepływu do respiratorów typu Event | SZT | 50
[6 empty] | 0 |  | 0
………………………………………………………………. |  |  |  |  | ……………………………………………..
mjejscowość data |  |  |  |  | podpis osoby upoważnionej

## Pakiet Nr 38
MCM/WSM/ZP3/2016 |  |  |  | FORMULARZ CENOWY |  |  |  | Załącznik Nr 2 do SIWZ
PAKIET NR 38
SZYNY ALUMINIOWE
Lp. | przedmiot zamówienia | j.m. | ilość | cena jedn. brutto | cena jedn. netto | wartość netto | VAT % | wartość brutto | nazwa katalogowa/ kod produktu
1 | Szyna aluminiowa 200x20mm | Szt | 50
2 | Szyna aluminiowa 250x20mm | Szt | 100
3 | Szyna aluminiowa 300x20mm | Szt | 50
4 | Szyna aluminiowa 500x20mm | Szt | 200
|  | RAZEM: |  | X | X | 0 | X | 0
………………………………………………………………. |  |  |  |  | ………………………………………………………………………………..
mjejscowość data |  |  |  |  | podpis osoby upoważnionej

## Pakiet Nr 39
MCM/WSM/ZP3/2016 |  |  |  | FORMULARZ CENOWY |  |  |  | Załącznik Nr 2 do SIWZ
PAKIET NR 39
STABILIZATORY KOŃCZYN
Lp. | przedmiot zamówienia | j.m. | ilość | cena jedn. brutto | cena jedn. netto | wartość netto | VAT % | wartość brutto | nazwa katalogowa/ kod produktu
1 | Stabilizator kończyn, szyna Kramera 300x50mm | Szt | 10
2 | Stabilizator kończyn ,szyna Kramera 600x50mm | Szt | 10
3 | Stabilizator kończyn ,szyna Kramera 1000x100mm | Szt | 20
4 | Stabilizator kończyn, szyna Kramera-1500x50mm | Szt | 10
|  | RAZEM: |  | X | X | 0 | X | 0
………………………………………………………………. |  |  |  |  | ………………………………………………………………………………..
mjejscowość data |  |  |  |  | podpis osoby upoważnionej

## Pakiet Nr 40
MCM/WSM/ZP3/2016 |  | FORMULARZ CENOWY | [5 empty] | Załącznik Nr 2 do SIWZ
PAKIET NR 40
DROBNY SPRZĘT MĘDYCZNY
Lp. | przedmiot zamówienia | j.m. | ilość | cena jedn. brutto | cena jedn. netto | wartość netto | VAT % | wartość brutto | nazwa katalogowa/ kod produktu
1 | Baseny sanitarne plastikowe | Szt | 20
2 | Elektroda bierna dla dorosłych-Wersja z oddzielną powierzchnią przewodzącą REM (Return Electrode Monitor) kompatybilna z urządzeniami firmy Erbe posiadającymi system kontrolujący ciągłość pętli zwrotnej prądu wysokoczęstotliwościowego,wersja bez jednorazowego kabla MATERIAŁ - Hydrożel 1,5 mm POWIERZCHNIA AKTYWNA - 119cm2 PODŁĄCZENIE - Dwubiegunowe, WERSJA REM IMPENDANCJA - ≤ 14,0 Ohm, ≤ 17,0 Ohm każda elektroda pakowana osobno | Szt. | 800
3 | Golarka medyczna j.u. | Szt | 1500
4 | Igła do ciał obcych prosta –szeroka,dł.125mm | Szt | 3
5 | Igła do ciał obcych prosta –wąska,dł.125mm | Szt | 3
6 | Igła kulkowa do przepłukiwania ran-Kaniula prosta z oliwką-1.2 x 80mm | Szt | 10
7 | Kaniula do nakłucia tętnicy-Arterial Caniula -20G- 1,10mmx45mm | Szt | 100
8 | Kaczki sanitarne z tworzywa | Szt | 30
9 | Kaczki sanitarne jednorazowego użytku | Szt | 30
10 | Kanka doodbytnicza roz. CH 16-200mm | Szt | 50
11 | Kanka doodbytnicza roz. CH 30-300mm | Szt | 50
12 | Kieliszki jednorazowego użytku do leków a 100szt/op | Szt | 100
13 | Kieliszki szklane do leków | Szt | 50
14 | Koreczki do venflonów Plug L-L | Szt | 9000
15 | Kranik trójdrożny typu Discofix | Szt | 2500
16 | Miska nerkowata 20cm,plastikowa | Szt | 10
17 | Miska nerkowata 20cm- 28 cm jednorazowego uzytku | Szt | 30
18 | Miska nerkowata 28cm,plastikowa | Szt | 15
19 | nożyczki do zaciskaczy do pępowiny j.u. | Szt | 30
20 | Osłonki medyczne USG nawilżone prezerwatywa | Szt | 1000
21 | Okulary do fototerapii dla noworodków (25szt/op)j.u. | Op | 10
22 | Opaska identyfikacyjna dla dorosłych | Szt | 500
23 | Opaska identyfikacyjna dla noworodków ( miękka ) | Szt | 1000
24 | Palnik bakteriobójczy TUV-15-wkład do lampy, krótki | Szt | 10
25 | Palniki bakteriobójcze TUV-30-wkład do lampy | Szt | 10
26 | Pojniki dla chorych z dzióbkiem 300ml | Szt | 20
27 | przyrząd do aspiracji z butelek z filtrem p/bakteryjnym i z zastawka zabezpieczającą lek przed wyciekaniem po odłączeniu strzykawki. Typu Mini Spike-Plus | Szt | 4500
28 | Staza uciskowa automatyczna | Szt | 25
29 | Staza uciskowa PCV-gumowa | Szt | 25
30 | szpatułka-łopatka drewniana do języka a 100szt/op | op | 30
31 | Szczotka do rąk chirurgiczna suche-j.u. | Szt | 2500
32 | Szczotka do pielęgnacji jamy ustnej | Szt | 200
33 | Gąbka do pielęgnacji jamy ustnej | Szt | 500
34 | Szczotka do rąk chirurgiczna z detergentem -j.u. | Szt | 2500
35 | Termometr lekarski elektroniczny | Szt | 30
36 | Worek do dobowej zbiórki moczu w systemie zamknętym skalowany co 50 ml z zastawką antyrefluksyjną i obsługiwanym jedną ręką zaworem spustowym typu T;dren łączący 120 cm zakończony uniwersalnym łącznikiem schodkowym; samouszczelniajacy się port do pobierania próbek;trwała,stabilna komora pomiarowa poj 500 ml podzielona na 4 komory pośrednie ; obrotowy zawór spustowy ; sterylny; dwutygodniowy | Szt | 300
37 | Worki do dobowej zbiórki moczu poj. 2000ml z odpływem typu T,sterylne | Szt | 4000
38 | Zaciskacze do pępowiny | Szt | 500
39 | Zestaw do kaniulacji tętnicy udowej typu Leader Catch firmy Vygon G18-18cm-lub kompatybilne | Szt | 5
40 | Zestaw do lewatywy j.u. | Szt | 400
41 | Zestaw do wlewów kontrastowych | Szt | 20
42 | Osłonki medyczne USG pudrowane typu prezerwatywa | Szt | 1000
43 | Osłonki medyczne USG nawilżone typu prezerwatywa | szt | 2500
44 | Żarówka do lampy SOLUX-promiennik podczerwieni - 230V,375W- E40, -R125CI | Szt | 5
45 | Filtr do lampy Solux czerwony | Szt | 3
46 | Filtr do lampy Solux niebieski | Szt | 3
47 | Wieszak do worków na mocz - wykonany z mocnego i trwałego tworzywa sztucznego ,specjalne umocowanie zapobiegające załamywaniu się drenu,pasuje do okrągłych i kwadratowych ram łóżek ,bez zawartości DEHP niesterylny | Szt | 2000
48 | Bezigłowy port do iniekcji służący do zabiezpieczenia wkłuć dożylnych typu B-safe / niebieski /. Dopuszczalna ilość dostępów 200 oraz możliwość podawania lipidów.Połączenia typu Luer-Lock i Luer- Slip. Przepływ 21-45 l/h | Szt | 2500
49 | Bezigłowy port do iniekcji służący do zabiezpieczenia wkłuć tetniczych typu B-safe / czerwony /. Dopuszczalna ilość dostępów 200 oraz możliwość podawania lipidów.Połączenia typu Luer-Lock i Luer- Slip Przepływ 21-45 l/h | Szt | 1000
50 | Bezigłowy port do injekcji z potrójnym przedłuzaczem dł 12,5 cm , średnica 1,2x 2,5mm | Szt | 250
51 | Bezigłowy port do injekcji z PODWÓJNYM przedłuzaczem dł 21cm , średnica 1,2x 2,5mm | Szt | 500
52 | Bezigłowy port do injekcji z PODWÓJNYM przedłuzaczem dł 21cm , średnica 3,0 X 4,1mm | Szt | 200
53 | Bezigłowy port do injekcji z przedłuzaczem dł 14cm , średnica 3,0 X 4,1mm | Szt | 200
54 | Bezigłowy port do injekcji z przedłuzaczem dł 14cm , średnica 1,2x 2,5mm | Szt | 700
55 | Bezigłowy port do injekcji z potrójnym przedłuzaczem dł 12,5 cm , srednica 3,0 x 4,1mm | Szt | 100
56 | Pinceta anatomiczna prosta plastikowa dł. 13 cm , sterylna | Szt | 200
57 | Wymazówki bez podłoża pakowane indywidualnie | Szt | 1400
58 | Szkiełka nakrywkowe mikroskopowe | Szt | 6000
59 | Szkiełka podstawowe 26 x 26 1 mm | Szt | 600
60 | Szkiełka podstawowe ciete 2 x mat | Szt | 300
|  | RAZEM: |  | X | X | 0 | X | 0
………………………………………………………………. |  |  |  |  | …………………………………………………..
mjejscowość data |  |  |  |  | podpis osoby upoważnionej

## Pakiet Nr 41
MCM/WSM/ZP3/2016 |  | FORMULARZ CENOWY | [5 empty] | Załącznik Nr 2 do SIWZ
PAKIET NR 41
IGŁY I KANIULE /BEZPIECZNE/
Lp. | przedmiot zamówienia | j.m. | ilość | cena jedn. brutto | cena jedn. netto | wartość netto | VAT % | wartość brutto | nazwa katalogowa/ kod produktu
1 | Bezpieczna kaniula dożylna / RÓŻNE ROZMIARY 16,17,18,20,22G /- cewnik wykonany z wysokiej jakości FEP, ostrze wykonane ze stali nierdzewnej, osłona igły wykonana z polietylenu , rozmiary oznaczone kolorystycznie.Samodomykający się korek portu boczneg. Kaniula wyposażona w automatyczny plastikowy mechanizm zapobiegający przed zakłuciem podczas użytkowania. Wyposażona w skrzydełka umożliwiające stabilne przymocowanie oraz dodatkowy port boczny, z silikonową zastawką, zapobiegającą cofaniu się podawanych płynów .Cewnik wyposażony w 2 paski kontrastujące w RTG, posiadający filtr hydrofobowy wykonany z polietylenu . Korek typu luer lock .Sterylizowane tlenkiem etylenu | SZT | 10000
2 | Bezpieczna kaniula dożylna / ROZMIAR 24 G /- cewnik wykonany z wysokiej jakości FEP, ostrze wykonane ze stali nierdzewnej, osłona igły wykonana z polietylenu , rozmiary oznaczone kolorystycznie.Samodomykający się korek portu boczneg. Kaniula wyposażona w automatyczny plastikowy mechanizm zapobiegający przed zakłuciem podczas użytkowania. Wyposażona w skrzydełka umożliwiające stabilne przymocowanie oraz dodatkowy port boczny, z silikonową zastawką, zapobiegającą cofaniu się podawanych płynów .Cewnik wyposażony w 2 paski kontrastujące w RTG, posiadający filtr hydrofobowy wykonany z polietylenu . Korek typu luer lock .Sterylizowane tlenkiem etylenu | SZT | 250
3 | Bezpieczna kaniula dożylna / ROZMIAR 26 G /- cewnik wykonany z wysokiej jakości FEP, ostrze wykonane ze stali nierdzewnej, osłona igły wykonana z polietylenu , rozmiary oznaczone kolorystycznie.Samodomykający się korek portu boczneg. Kaniula wyposażona w automatyczny plastikowy mechanizm zapobiegający przed zakłuciem podczas użytkowania. Wyposażona w skrzydełka umożliwiające stabilne przymocowanie oraz dodatkowy port boczny, z silikonową zastawką, zapobiegającą cofaniu się podawanych płynów .Cewnik wyposażony w 2 paski kontrastujące w RTG, posiadający filtr hydrofobowy wykonany z polietylenu . Korek typu luer lock .Sterylizowane tlenkiem etylenu | SZT | 250
|  |  |  | X | X | 0 | X | 0
………………………………………………………………. |  |  |  | ………………………………………………………………………………..
mjejscowość data |  |  |  | podpis osoby upoważnionej

## PAKIET NR 42
MCM/WSM/ZP3/2016 |  |  |  | FORMULARZ CENOWY |  |  |  | Załącznik Nr 2 do SIWZ
PAKIET NR 42
ZGŁĘBNIKI DO TAMOWANIA KRWOTOKÓW Z JAMY NOSOWEJ
Lp. | przedmiot zamówienia | j.m. | ilość | cena jedn. Netto | cena jedn. Brutto | wartość netto | VAT % | wartość brutto | nazwa katalogowa/ kod produktu
1 | Zgłębnik do tamowania krwotoków z jamy nosowej TYP I A (90 mm) L (lewy) | szt | 10
2 | Zgłębnik do tamowania krwotoków z jamy nosowej TYP I A (90 mm) P (prawy) | szt | 10
3 | Zgłębnik do tamowania krwotoków z jamy nosowej TYP I C (80 mm) L (lewy) | szt | 5
4 | Zgłębnik do tamowania krwotoków z jamy nosowej TYP I C (80 mm) P (prawy) | szt | 5
[6 empty] | 0 |  | 0
………………………………………………………………. |  |  |  | ………………………………………………………………………………..
mjejscowość data |  |  |  | podpis osoby upoważnionej

## Pakiet Nr 43
MCM/WSM/ZP3/2016 |  |  |  | FORMULARZ CENOWY |  |  |  | Załącznik Nr 2 do SIWZ
PAKIET NR 43
Koce Grzewcze
Lp. | przedmiot zamówienia | j.m. | ilość | cena jedn. Netto | cena jedn. Brutto | wartość netto | VAT % | wartość brutto | nazwa katalogowa/ kod produktu
1 | koc grzewczy jednorazowego użytku na górną część ciała | szt | 20
2 | koc grzewczy jednorazowego użytku na dolna część ciała | szt | 50
[6 empty] | 0 |  | 0
………………………………………………………………. | [5 empty] | …………………………………………..
mjejscowość data | [5 empty] | podpis osoby upoważnionej

## Pakiet Nr 44
MCM/WSM/ZP3/2016 |  |  | FORMULARZ CENOWY |  |  |  |  | Załącznik Nr 2 do SIWZ
PAKIET NR 44
Zestawy do zabiegów nerkozastępczych
Lp | przedmiot zamówienia | j.m | ilość | cena jedn. Netto | cena jedn. brutto | wartość netto | VAT | WARTOŚĆ BRUTTO W PLN | nazwa katalogowa/ kod produktu
1 | Zestaw do zabiegów nerkozastępczych z użyciem cytrynianów lub heparyny, w zestawie: dren tętniczy, żylny, substytucyjny, dializacyjny, cytrynianowy/PBP, heparynowy; worek ściekowy z wlotem i wylotem po przeciwnych stronach, igły plastikowe, hemofiltr z błoną o pow. 1,0 m2 kompatybilny z aparatem Prismaflex | szt | 50
2 | Zestaw do zabiegów nerkozastępczych z użyciem cytrynianów lub heparyny, w zestawie: dren tętniczy, żylny, substytucyjny, dializacyjny, cytrynianowy/PBP, heparynowy; worek ściekowy z wlotem i wylotem po przeciwnych stronach, igły plastikowe, hemofiltr z błoną o pow. 1,5 m2 kompatybilny z aparatem Prismaflex | szt | 50
[6 empty] | 0 |  | 0
………………………………………………………………. |  |  |  |  | …………………………………………..
mjejscowość data |  |  |  |  | podpis osoby upoważnionej

## Pakiet Nr 45
MCM/WSM/ZP3/2016 |  | FORMULARZ CENOWY | [5 empty] | Załącznik Nr 2 do SIWZ
PAKIET NR 45
Rękawice specjalistyczne
Lp | przedmiot zamówienia | j.m | ilość | cena jedn. netto | cena jedn. Brutto | wartość netto | VAT | wartość brutto w pln | nazwa katalogowa/ kod produktu
1 | Rękawice chirurgiczne,pudrowane, jałowe, j.u.-latex,sterylne Spełniajace wymogi EN 455 orza ASTM F1671 Powierzchnia z mikrotekstura , zapewniająca dobrą chwytność w srodowisku mokrym i suchym.Rolowany mankiet ułatwiajacy zakładanie.Pakowane w podwójne opakowania paierowe.Parametry: grubość na palcu 0,17 mm;grubość na dłoni 0,12 mm; długość min 280 mm; rozciągliwość przed starzeniem min 750%; po stzraeniu 560%; wytrzymałość na rozciaganie min 18Mpa. Rozmiar 6 ;OP 50 par | Op | 5
2 | Rękawice chirurgiczne,pudrowane, jałowe, j.u.-latex,sterylne Spełniajace wymogi EN 455 orza ASTM F1671 Powierzchnia z mikrotekstura , zapewniająca dobrą chwytność w srodowisku mokrym i suchym.Rolowany mankiet ułatwiajacy zakładanie.Pakowane w podwójne opakowania paierowe.Parametry: grubość na palcu 0,17 mm;grubość na dłoni 0,12 mm; długość min 280 mm; rozciągliwość przed starzeniem min 750%; po stzraeniu 560%; wytrzymałość na rozciaganie min 18Mpa. Rozmiar 6,5 ; op 50 par | Op | 10
3 | Rękawice chirurgiczne,pudrowane, jałowe, j.u.-latex,sterylne Spełniajace wymogi EN 455 orza ASTM F1671 Powierzchnia z mikrotekstura , zapewniająca dobrą chwytność w srodowisku mokrym i suchym.Rolowany mankiet ułatwiajacy zakładanie.Pakowane w podwójne opakowania paierowe.Parametry: grubość na palcu 0,17 mm;grubość na dłoni 0,12 mm; długość min 280 mm; rozciągliwość przed starzeniem min 750%; po stzraeniu 560%; wytrzymałość na rozciaganie min 18Mpa. Rozmiar 7.5 ; op 50 par | Op | 60
4 | Rękawice chirurgiczne,pudrowane, jałowe, j.u.-latex,sterylne Spełniajace wymogi EN 455 orza ASTM F1671 Powierzchnia z mikrotekstura , zapewniająca dobrą chwytność w srodowisku mokrym i suchym.Rolowany mankiet ułatwiajacy zakładanie.Pakowane w podwójne opakowania paierowe.Parametry: grubość na palcu 0,17 mm;grubość na dłoni 0,12 mm; długość min 280 mm; rozciągliwość przed starzeniem min 750%; po stzraeniu 560%; wytrzymałość na rozciaganie min 18Mpa. Rozmiar 8 ; op 50 par | Op | 40
5 | Rękawice chirurgiczne,pudrowane, jałowe, j.u.-latex,sterylne Spełniajace wymogi EN 455 orza ASTM F1671 Powierzchnia z mikrotekstura , zapewniająca dobrą chwytność w8owisku mokrym i suchym.Rolowany mankiet ułatwiajacy zakładanie.Pakowane w podwójne opakowania paierowe.Parametry: grubość na palcu 0,17 mm;grubość na dłoni 0,12 mm; długość min 280 mm; rozciągliwość przed starzeniem min 750%; po stzraeniu 560%; wytrzymałość na rozciaganie min 18Mpa. Rozmiar 7; op 50 par | Op | 70
6 | Rękawice chirurgiczne,pudrowane, jałowe, j.u.-latex,sterylne Spełniajace wymogi EN 455 orza ASTM F1671 Powierzchnia z mikrotekstura , zapewniająca dobrą chwytność w8owisku mokrym i suchym.Rolowany mankiet ułatwiajacy zakładanie.Pakowane w podwójne opakowania paierowe.Parametry: grubość na palcu 0,17 mm;grubość na dłoni 0,12 mm; długość min 280 mm; rozciągliwość przed starzeniem min 750%; po stzraeniu 560%; wytrzymałość na rozciaganie min 18Mpa. Rozmiar 8,5; op 50 par | Op | 20
7 | Rękawice chirurgiczne,bezpudrowe, jałowe, j.u.-latex,sterylne Spełniajace wymogi EN 455 orza ASTM F1671 Powierzchnia z mikrotekstura , zapewniająca dobrą chwytność w8owisku mokrym i suchym.Rolowany mankiet ułatwiajacy zakładanie.Pakowane w podwójne opakowania paierowe.Parametry: grubość na palcu 0,17 mm;grubość na dłoni 0,12 mm; długość min 280 mm; rozciągliwość przed starzeniem min 750%; po stzraeniu 560%; wytrzymałość na rozciaganie min 18Mpa. Rozmiar 6 ; op 50 par | Op | 5
8 | Rękawice chirurgiczne,bezpudrowe, jałowe, j.u.-latex,sterylne Spełniajace wymogi EN 455 orza ASTM F1671 Powierzchnia z mikrotekstura , zapewniająca dobrą chwytność w8owisku mokrym i suchym.Rolowany mankiet ułatwiajacy zakładanie.Pakowane w podwójne opakowania paierowe.Parametry: grubość na palcu 0,17 mm;grubość na dłoni 0,12 mm; długość min 280 mm; rozciągliwość przed starzeniem min 750%; po stzraeniu 560%; wytrzymałość na rozciaganie min 18Mpa. Rozmiar 6,5; op 50 par | Op | 5
9 | Rękawice chirurgiczne,bezpudrowe, jałowe, j.u.-latex,sterylne Spełniajace wymogi EN 455 orza ASTM F1671 Powierzchnia z mikrotekstura , zapewniająca dobrą chwytność w8owisku mokrym i suchym.Rolowany mankiet ułatwiajacy zakładanie.Pakowane w podwójne opakowania paierowe.Parametry: grubość na palcu 0,17 mm;grubość na dłoni 0,12 mm; długość min 280 mm; rozciągliwość przed starzeniem min 750%; po stzraeniu 560%; wytrzymałość na rozciaganie min 18Mpa. Rozmiar 7 ; op 50 par | Op | 40
10 | Rękawice chirurgiczne,bezpudrowe, jałowe, j.u.-latex,sterylne Spełniajace wymogi EN 455 orza ASTM F1671 Powierzchnia z mikrotekstura , zapewniająca dobrą chwytność w8owisku mokrym i suchym.Rolowany mankiet ułatwiajacy zakładanie.Pakowane w podwójne opakowania paierowe.Parametry: grubość na palcu 0,17 mm;grubość na dłoni 0,12 mm; długość min 280 mm; rozciągliwość przed starzeniem min 750%; po stzraeniu 560%; wytrzymałość na rozciaganie min 18Mpa. Rozmiar 7,5 ; op 50 par | Op | 50
11 | Rękawice chirurgiczne,bezpudrowe, jałowe, j.u.-latex,sterylne Spełniajace wymogi EN 455 orza ASTM F1671 Powierzchnia z mikrotekstura , zapewniająca dobrą chwytność w8owisku mokrym i suchym.Rolowany mankiet ułatwiajacy zakładanie.Pakowane w podwójne opakowania paierowe.Parametry: grubość na palcu 0,17 mm;grubość na dłoni 0,12 mm; długość min 280 mm; rozciągliwość przed starzeniem min 750%; po stzraeniu 560%; wytrzymałość na rozciaganie min 18Mpa. Rozmiar 8 ;op 50 par | Op | 40
12 | Rękawice chirurgiczne syntetyczne bezpudrowe wykonane z poliizoprenu.Zgodne z wymogami ATSM D3577.EN 455;ASTM F 1671, EN 374;EN420;EN 388.Rolowany manikiet ułatwiający zakładanie. Pakowane podwójnie.Parametry: grubość na palcu 0,23 mm ; grubość na dłoni 0,20 mm; grubość na mankiecie 0,17mm;długośc min 285mm;rozciągliwość przed starzeniem min 840%;po starzeniu 800%;wytrzymałość na rozerwanie min 16N. Rozmiar 8 ; op 50 par | Op | 10
13 | Rękawice chirurgiczne syntetyczne bezpudrowe wykonane z poliizoprenu.Zgodne z wymogami ATSM D3577.EN 455;ASTM F 1671, EN 374;EN420;EN 388.Rolowany manikiet ułatwiający zakładanie. Pakowane podwójnie.Parametry: grubość na palcu 0,23 mm ; grubość na dłoni 0,20 mm; grubość na mankiecie 0,17mm;długośc min 285mm;rozciągliwość przed starzeniem min 840%;po starzeniu 800%;wytrzymałość na rozerwanie min 16N. Rozmiar 7,5 ; op 50 par | Op | 10
14 | Rekawice chirurgiczne lateksowe, ginekologiczne, bezpudrowe.Mikrotekstura na całej powierzchni.Rolowany mankiet,produkt zgodny z wymogami ASTM D3578;EN 455.Pakowane podwójnie. Parametry: grubość na palcu 0,32mm; grubość na dłoni 0,31mm;długość min 455 mm;rozciągliwość przed starzeniem min 820%;po starzeniu min 860%;wytrzymałość na rozerwanie min 26N . Rozmiar 8 ; op 50 par | Op | 1
15 | Rękawice chirurgiczne lateksowe, ortopedyczne bezpudrowe .Zgodne z wymogami ATSM D3577.EN 455;ASTM F 1671, EN 374;EN420;EN 388.Rolowany manikiet ułatwiający zakładanie. Pakowane podwójnie.Parametry: grubość na palcu 0,33mm ; grubość na dłoni 0,30 mm; grubość na mankiecie 0,23mm;długośc min 280mm;rozciągliwość przed starzeniem min 820%;po starzeniu 810%;wytrzymałość na rozerwanie min 24N. Rozmiar 8 ;op 50 par | Op | 5
16 | Rękawice chirurgiczne lateksowe, ortopedyczne bezpudrowe .Zgodne z wymogami ATSM D3577.EN 455;ASTM F 1671, EN 374;EN420;EN 388.Rolowany manikiet ułatwiający zakładanie. Pakowane podwójnie.Parametry: grubość na palcu 0,33mm ; grubość na dłoni 0,30 mm; grubość na mankiecie 0,23mm;długośc min 280mm;rozciągliwość przed starzeniem min 820%;po starzeniu 810%;wytrzymałość na rozerwanie min 24N. Rozmiar 7,5 ; op 50 par | Op | 8
17 | Rękawice chirurgiczne lateksowe, ortopedyczne bezpudrowe .Zgodne z wymogami ATSM D3577.EN 455;ASTM F 1671, EN 374;EN420;EN 388.Rolowany manikiet ułatwiający zakładanie. Pakowane podwójnie.Parametry: grubość na palcu 0,33mm ; grubość na dłoni 0,30 mm; grubość na mankiecie 0,23mm;długośc min 280mm;rozciągliwość przed starzeniem min 820%;po starzeniu 810%;wytrzymałość na rozerwanie min 24N. Rozmiar 7 | Op | 8
18 | Rękawice chirurgiczne lateksowe, ortopedyczne bezpudrowe .Zgodne z wymogami ATSM D3577.EN 455;ASTM F 1671, EN 374;EN420;EN 388.Rolowany manikiet ułatwiający zakładanie. Pakowane podwójnie.Parametry: grubość na palcu 0,33mm ; grubość na dłoni 0,30 mm; grubość na mankiecie 0,23mm;długośc min 280mm;rozciągliwość przed starzeniem min 820%;po starzeniu 810%;wytrzymałość na rozerwanie min 24N. Rozmiar 8,5 ; op 50 par | Op | 5
19 | Uchwyt naścienny na rękawice pojedynczy | szt | 50
[6 empty] | 0 |  | 0
Poz. 19-W ramach umowy Zamawiający wymaga nieodpłatnego użyczenia lub darowizny dozowników do rękawic w podanych ilościach.
………………………………………………………………. |  |  |  | …………………………………………..
mjejscowość data |  |  |  | podpis osoby upoważnionej

## Pakiet nr 46
MCM/WSM/ZP3/2016 |  | FORMULARZ CENOWY | [5 empty] | Załącznik Nr 2 do SIWZ
PAKIET NR 46
RĘKAWICE DIAGNISTYCZNE 2
Lp. | przedmiot zamówienia | j.m. | ilość | cena jedn. netto | wartość netto | VAT % | cena jedn. brutto | wartość brutto | nazwa katalogowa/ kod produktu
1. | Rękawice diagnostyczne nitrylowe z wewnętrzną warstwą łagodząco-nawilżająco-natłuszczającą z naturalnego aloesu i witaminy E, fioletowe, cienkie, grubość na palcach 0,1 +/-0,01 mm, mikroteksturowane z dodatkową teksturą na palcach, AQL 1,5 (fabrycznie naniesiona informacja na opakowaniu), zgodność z normą EN 455, jako wyrób medyczny Klasy I i środek ochrony indywidualnej Kategorii III z adekwatnym oznakowaniem na opakowaniu (norma EN 455, EN 374 – cz. 2 i 3 z poziomami ochrony, EN 420).Odporne na przenikanie substancji chemicznych zgodnie z normą EN 374-3 – 3 – min. 8 substancji z czasem ochrony na co najmniej 2 poziomie, informacja o barierowości dla min. 2 alkoholi stosowanych w dezynfekcji badania na przenikalność wirusów zgodnie z normą F 1671 (fabryczne oznakowanie na opakowaniu).Rozmiar XS, pakowane200 sztuk | op | 20
2. | Rękawice diagnostyczne nitrylowe z wewnętrzną warstwą łagodząco-nawilżająco-natłuszczającą z naturalnego aloesu i witaminy E, fioletowe, cienkie, grubość na palcach 0,1 +/-0,01 mm, mikroteksturowane z dodatkową teksturą na palcach, AQL 1,5 (fabrycznie naniesiona informacja na opakowaniu), zgodność z normą EN 455, jako wyrób medyczny Klasy I i środek ochrony indywidualnej Kategorii III z adekwatnym oznakowaniem na opakowaniu (norma EN 455, EN 374 – cz. 2 i 3 z poziomami ochrony, EN 420).Odporne na przenikanie substancji chemicznych zgodnie z normą EN 374-3 – 3 – min. 8 substancji z czasem ochrony na co najmniej 2 poziomie, informacja o barierowości dla min. 2 alkoholi stosowanych w dezynfekcji badania na przenikalność wirusów zgodnie z normą F 1671 (fabryczne oznakowanie na opakowaniu).Rozmiar S, pakowane200 sztuk | op | 800
3. | Rękawice diagnostyczne nitrylowe z wewnętrzną warstwą łagodząco-nawilżająco-natłuszczającą z naturalnego aloesu i witaminy E, fioletowe, cienkie, grubość na palcach 0,1 +/-0,01 mm, mikroteksturowane z dodatkową teksturą na palcach, AQL 1,5 (fabrycznie naniesiona informacja na opakowaniu), zgodność z normą EN 455, jako wyrób medyczny Klasy I i środek ochrony indywidualnej Kategorii III z adekwatnym oznakowaniem na opakowaniu (norma EN 455, EN 374 – cz. 2 i 3 z poziomami ochrony, EN 420).Odporne na przenikanie substancji chemicznych zgodnie z normą EN 374-3 – 3 – min. 8 substancji z czasem ochrony na co najmniej 2 poziomie, informacja o barierowości dla min. 2 alkoholi stosowanych w dezynfekcji badania na przenikalność wirusów zgodnie z normą F 1671 (fabryczne oznakowanie na opakowaniu).Rozmiar M, pakowane200 sztuk | op | 1000
4. | Rękawice diagnostyczne nitrylowe z wewnętrzną warstwą łagodząco-nawilżająco-natłuszczającą z naturalnego aloesu i witaminy E, fioletowe, cienkie, grubość na palcach 0,1 +/-0,01 mm, mikroteksturowane z dodatkową teksturą na palcach, AQL 1,5 (fabrycznie naniesiona informacja na opakowaniu), zgodność z normą EN 455, jako wyrób medyczny Klasy I i środek ochrony indywidualnej Kategorii III z adekwatnym oznakowaniem na opakowaniu (norma EN 455, EN 374 – cz. 2 i 3 z poziomami ochrony, EN 420).Odporne na przenikanie substancji chemicznych zgodnie z normą EN 374-3 – 3 – min. 8 substancji z czasem ochrony na co najmniej 2 poziomie, informacja o barierowości dla min. 2 alkoholi stosowanych w dezynfekcji badania na przenikalność wirusów zgodnie z normą F 1671 (fabryczne oznakowanie na opakowaniu).Rozmiar L, pakowane200 sztuk | op | 700
5. | Rękawice diagnostyczne nitrylowe do badań z wewnętrzną warstwą z serycyną-łagodząco-nawilżającą o właściwściach przeciwdrobnoustrojowych, białe, grubość na palcach 0,1 +/-0,01 mm, siła zrywania min. 6N Mikroteksturowane z dodatkową teksturą na palcach. AQL 1,5 (fabrycznie naniesiona informacja na opakowaniu). Zgodność z normą EN 455, potwierdzone certyfikatem europejskiej jednostki notyfikowanej; Oznakowane jako wyrób medyczny Klasy I i środek ochrony indywidualnej Kategorii III z adekwatnym oznakowaniem na opakowaniu (norma EN 455, EN 374 – cz. 2 i 3 z poziomami ochrony, EN 420). Odporne na przenikanie substancji chemicznych zgodnie z normą EN 374-3 – 3 – min. 12 substancji z czasem ochrony na co najmniej 1 poziomie, na opakowaniu fabryczna informacja o barierowości dla min. 2 alkoholi stosowanych w dezynfekcji. Raport z wynikami badań na przenikalność wirusów zgodnie z normą ASTM F 1671 (fabryczne oznakowanie na opakowaniu). Odporne na działanie min. 13 cytostatyków przez co najmniej 30 min. potwierdzone raportami z wynikami badań. Fabryczne oznakowanie dopuszczenia do kontaktu z żywnością potwierdzone okresowo wydawanym certyfikatem jednostki niezależnej. Rozmiary XS-L, pakowane 100 sztuk | op | 200
6. | Rękawice diagnostyczne nitrylowe do badań z wewnętrzną warstwą z serycyną-łagodząco-nawilżającą o właściwściach przeciwdrobnoustrojowych, białe, grubość na palcach 0,1 +/-0,01 mm, siła zrywania min. 6N Mikroteksturowane z dodatkową teksturą na palcach. AQL 1,5 (fabrycznie naniesiona informacja na opakowaniu). Zgodność z normą EN 455, potwierdzone certyfikatem europejskiej jednostki notyfikowanej; Oznakowane jako wyrób medyczny Klasy I i środek ochrony indywidualnej Kategorii III z adekwatnym oznakowaniem na opakowaniu (norma EN 455, EN 374 – cz. 2 i 3 z poziomami ochrony, EN 420). Odporne na przenikanie substancji chemicznych zgodnie z normą EN 374-3 – 3 – min. 12 substancji z czasem ochrony na co najmniej 1 poziomie, na opakowaniu fabryczna informacja o barierowości dla min. 2 alkoholi stosowanych w dezynfekcji. Raport z wynikami badań na przenikalność wirusów zgodnie z normą ASTM F 1671 (fabryczne oznakowanie na opakowaniu). Odporne na działanie min. 13 cytostatyków przez co najmniej 30 min. potwierdzone raportami z wynikami badań. Fabryczne oznakowanie dopuszczenia do kontaktu z żywnością potwierdzone okresowo wydawanym certyfikatem jednostki niezależnej. Rozmiar XL, pakowane 90 sztuk | op | 30
7. | Rękawice diagnostyczne nitrylowe białe, grubość na palcu 0,1 +/-0,01 mm, długość min. 260 mm, AQL 1,5 (fabrycznie naniesiona informacja na opakowaniu), zgodność z normą EN 455, oznakowane jako wyrób medyczny Klasy I i środek ochrony indywidualnej Kategorii III z adekwatnym oznakowaniem na opakowaniu (norma EN 455, EN 374 – cz.2 i 3 z poziomami ochrony, EN 420). Odporne na przenikanie substancji chemicznych zgodnie z normą EN 374-3 – 3 – min. 8 substancji z czasem ochrony na co najmniej 2 poziomie, informacja o barierowości dla min. 2 alkoholi stosowanych w dezynfekcji, badania na przenikalność wirusów zgodnie z normą ASTM F 1671 (fabryczne oznakowanie na opakowaniu). Odporne na działanie min. 12 cytostatyków potwierdzone raportami z wynikami badań. Rozmiary XS-XL, pakowane po max 150 sztuk. | op | 10
8. | Rękawice lateksowe ginekologiczne o przedłużonym mankiecie 500 mm- głudość potwierdzona na opakowaniu. Grubość na palcumin. 0,18 mm ;kształt anatomiczny,mankiet rolowany , powierzcznia zewętrzna mikroteksturowana; AQL 1,5 ; Opakowanie 50 par , podwójnie pakowane zewnętrzna warstwa foliowa. Sterylizowane EO. Różne rozmiary | op | 20
9. | Uchwyt naścienny na rękawice pojedynczy | szt | 110
[5 empty] | 0 |  |  | 0
Poz. 9-W ramach umowy Zamawiający wymaga nieodpłatnego użyczenia lub darowizny dozowników do rękawic w podanych ilościach.
………………………………………………………………. |  |  |  | …………………………………………..
mjejscowość i data |  |  |  | podpis osoby upoważnionej

## Pakiet Nr 47
MCM/WSM/ZP3/2016 |  |  |  | FORMULARZ CENOWY |  |  |  | Załącznik Nr 2 do SIWZ
PAKIET NR 47
ZESTAWY DO PRZEZSKÓRNEJ TRACHEOTOMII METODĄ GRIGGSA
Lp. | przedmiot zamówienia | j.m. | ilość | cena jedn. Netto | cena jedn. Brutto | wartość netto | VAT % | wartość brutto | nazwa katalogowa/ kod produktu
1 | Zestaw uzupełniający do przezskórnej tracheotomii metodą Griggsa z rurką 100/860 Blue Line Ultra Suctionaid z wbudowanym przewodem do odsysania i mankietem Soft-Seal – -bez peana- roz. 7 | szt | 20
2 | Zestaw uzupełniający do przezskórnej tracheotomii metodą Griggsa z rurką 100/860 Blue Line Ultra Suctionaid z wbudowanym przewodem do odsysania i mankietem Soft-Seal – -bez peana- roz. 8 | szt | 25
3 | Zestaw uzupełniający do przezskórnej tracheotomii metodą Griggsa z rurką 100/860 Blue Line Ultra Suctionaid z wbudowanym przewodem do odsysania i mankietem Soft-Seal – -bez peana- roz. 9 | szt | 25
|  | RAZEM: |  | X | X | 0 | X | 0
………………………………………………………………. |  |  |  |  | ………………………………………………………………………………..
Miejscowość i data |  |  |  |  | podpis osoby upoważnionej

## Pakiet Nr 48
MCM/WSM/ZP3/2016 |  |  |  | FORMULARZ CENOWY |  |  |  |  | Załącznik Nr 2 do SIWZ
PAKIET NR 48
Gąbki hemostatyczne
lp. | przedmiot zamówienia | rozmiar /cm/ | zawartość opakowania /szt./ | ilość opakowań na rok | cena jednostkowa netto | wartość netto | Vat % | cena jednostkowa brutto | wartość brutto | Nazwa handlowa/ numer katalogowy
1 | Miejscowy środek hemostatyczny przeznaczonydo zabiegów chirurgicznych z krwawieniem żylnym lub sączeniem, kiedy tradycyjne sposoby hemostazy są utrudnione lub niepraktyczne, a niewchłaniające się materiały są niewskazane. Przywieraiący do miejsca krwawienia i wchłaniający ilość płynu 45 razy przekraczającą jego ciężar. ;wychwytujący płytki krwi, przez co aktywujący się kaskadę krzepnięcia, zamieniając rozpuszczalny fibrynogen w siatkę nierozpuszczalnej fibryny, co zatrzymuje krwawienie. Wchłaniany po 3-5 tygodniach od założenia. | 5 x 7 x 1 | 20 | 20
2 | Miejscowy środek hemostatyczny przeznaczonydo zabiegów chirurgicznych z krwawieniem żylnym lub sączeniem, kiedy tradycyjne sposoby hemostazy są utrudnione lub niepraktyczne, a niewchłaniające się materiały są niewskazane. Przywieraiący do miejsca krwawienia i wchłaniający ilość płynu 45 razy przekraczającą jego ciężar. ;wychwytujący płytki krwi, przez co aktywujący się kaskadę krzepnięcia, zamieniając rozpuszczalny fibrynogen w siatkę nierozpuszczalnej fibryny, co zatrzymuje krwawienie. Wchłaniany po 3-5 tygodniach od założenia. | 5 x 7 x 0,1 | 20 | 10
SUMA: | [5 empty] | 0 |  |  | 0
| .................................................................................................... |  | ....................................................................................................
| (Miejscowość i data) |  | podpis osoby upoważnionej

## Pakiet Nr 49
MCM/WSM/ZP3/2016 |  |  |  | FORMULARZ CENOWY |  |  |  | Załącznik Nr 2 do SIWZ
PAKIET NR 49
Worki na płyny
Lp | Opis przedmiotu | zawartość opakowania | Ilość | cena netto/op | wartość netto | Vat | cena brutto | wartość brutto | nazwa/ nr katalogowy
1 | Samoprzylepny worek do zbiórki płynów wyposażony w sito oraz zawór. Rozmiar 50 cm x 60-70 cm | 1 szt | 500
[5 empty] | 0 |  |  | 0
………………………………………………………………. | [5 empty] | ………………………………
mjejscowość data | [5 empty] | podpis osoby upoważnionej

## Pakiet Nr 50
MCM/WSM/ZP3/2016 |  |  |  | FORMULARZ CENOWY |  |  |  | Załącznik Nr 2 do SIWZ
PAKIET NR 50
Saszetki do transportu probówek
Lp | Opis przedmiotu | zawartość opakowania | Ilość/ rok | cena jedn. Netto | wartość netto | Vat % | cena jedn. Brutto | wartość brutto | nazwa/ nr katalogowy
1 | Woreczki do transportu próbek stwarzających zagrożenie biologiczne z napisem `BIOHAZARD `Woreczki jednorazowego użytku, Wymiary 181 x 270 mm | 1 szt | 15000
[5 empty] | 0 |  |  | 0
………………………………………………………………. |  |  |  | …………………………………………..
mjejscowość data |  |  |  | podpis osoby upoważnionej

## Pakiet Nr 51
MCM/WSM/ZP3/2016 |  |  |  | FORMULARZ CENOWY |  |  |  | Załącznik Nr 2 do SIWZ
PAKIET NR 51
Taca na kieliszki do leków
Lp | Opis przedmiotu | zawartość opakowania | Ilość/ rok | cena jedn. Netto | wartość netto | Vat % | cena jedn. Brutto | wartość brutto | nazwa/ nr katalogowy
1 | Taca na kieliszki do leków wykonana z tworzywa, przystosowana do przenoszenia 32 kieliszków na leki , zawierająca łącznie 32 łatwe do wyjęcia stanowiska. | 1 szt | 10
[5 empty] | 0 |  |  | 0
………………………………………………………………. |  |  |  | …………………………………………..
mjejscowość data |  |  |  | podpis osoby upoważnionej

## Pakiet Nr 52
MCM/WSM/ZP3/2016 |  |  |  | FORMULARZ CENOWY |  |  |  | Załącznik Nr 2 do SIWZ
PAKIET NR 52
Zestawy do szynowania moczowodów
Lp | Opis przedmiotu | zawartość opakowania | Ilość/ rok | cena netto | wartość netto | Vat | cena brutto | wartość brutto | nazwa/ nr katalogowy
1 | Zestaw do szynowania wewnętrznego moczowodówzłożony z podwójnego katetera typu Pigtail; średnica pętli pęcherzowej 2-4 cm;odstępy pomiędzy pętlami od 14 do 30 cm; zaciskacz,popychacz, prowadnik. Rozmiar 5F | 1 szt | 10
2 | Zestaw do szynowania wewnętrznego moczowodówzłożony z podwójnego katetera typu Pigtail; średnica pętli pęcherzowej 2-4 cm;odstępy pomiędzy pętlami od 14 do 30 cm; zaciskacz,popychacz, prowadnik. Rozmiar 7F | 1 szt | 10
3 | Zestaw do szynowania wewnętrznego moczowodówzłożony z podwójnego katetera typu Pigtail; średnica pętli pęcherzowej 2-4 cm;odstępy pomiędzy pętlami od 14 do 30 cm; zaciskacz,popychacz, prowadnik. Rozmiar 9F | 1 szt | 10
[5 empty] | 0 |  |  | 0
………………………………………………………………. |  |  |  | …………………………………………..
mjejscowość data |  |  |  | podpis osoby upoważnionej

## Pakiet Nr 53
MCM/WSM/ZP3/2016 |  |  |  | FORMULARZ CENOWY |  |  |  | Załącznik Nr 2 do SIWZ
PAKIET NR 53
Maski twarzowe
Lp | Opis przedmiotu | zawartość opakowania | Ilość/ rok | cena netto | wartość netto | Vat | cena brutto | wartość brutto | nazwa/ nr katalogowy
1 | Anestezjologiczna maska twarzowa jednorazowa- nieprzewodząca maska twarzowa przeznaczona do użytku u jednego pacjenta. Maska przystosowana do współpracy z obwodami o średnicy zewnętrznej 22 mm z kolorystycznym oznaczeniem rozmiaru. Wersja z zaworem. Rozmiar 3 | 1 szt | 10
2 | Anestezjologiczna maska twarzowa jednorazowa- nieprzewodząca maska twarzowa przeznaczona do użytku u jednego pacjenta. Maska przystosowana do współpracy z obwodami o średnicy zewnętrznej 22 mm z kolorystycznym oznaczeniem rozmiaru. Wersja z zaworem. Rozmiar 4 | 1 szt | 50
3 | Anestezjologiczna maska twarzowa jednorazowa- nieprzewodząca maska twarzowa przeznaczona do użytku u jednego pacjenta. Maska przystosowana do współpracy z obwodami o średnicy zewnętrznej 22 mm z kolorystycznym oznaczeniem rozmiaru. Wersja z zaworem. Rozmiar 5 | 1 szt | 50
[5 empty] | 0 |  |  | 0
………………………………………………………………. |  |  |  | …………………………………………..
mjejscowość data |  |  |  | podpis osoby upoważnionej

## Pakiet Nr 54
MCM/WSM/ZP3/2016 |  |  | FORMULARZ CENOWY |  |  |  | Załącznik Nr 2 do SIWZ zmieniony
PAKIET NR 54
DRENY, DIALIZATORY (OITM)
Lp. | przedmiot zamówienia | j.m. | ilość | cena jedn. Netto | cena jedn. Brutto | wartość brutto | VAT % | wartość netto | nazwa katalogowa/ kod produktu
1 | Dren tętniczy Æ30 - do dializy dwuigłowej sztucznej nerki typu FRESENIUS 4008B, Æ8 + dren żylny Æ22 - do dializy dwuigłowej sztucznej nerki typ FRESENIUS 4008B,Æ8 z jeziorkiem detektora Æ22. | kpl. | 120
2 | Dializator kapilarny, nisko przepływowy, polisulfonowy lub poliamidowy, sterylizowany parą wodną lub promieniami gamma, symbol: F7HPS, o powierzchni błony dializacyjnej 1,6-1,2m2 | szt. | 40
3 | Dializator kapilarny, nisko przepływowy, polisulfonowy lub poliamidowy, sterylizowany parą wodną lub promieniami gamma, symbol: F8HPS, o powierzchni błony dializacyjnej 1,8-2,1m2 | szt. | 80
|  | RAZEM: |  | X | X | 0 | X | 0
………………………………………………………………. |  |  |  |  | ………………………………………………………………………………..
Miejscowość i data |  |  |  |  | podpis osoby upoważnionej